## Dane źródłowe
Dane źródłowe pobrane z PVEL 2023 PV Module Reliability Scorecard (https://scorecard.pvel.com)
// x – moduł przeszedł daną próbę i otrzymał status TOP PERFORMER
Dane źródłowe z PVEL
|  | Próby niezawodności |  |  |  |  | Test dodatkowy
Producent | Nazwa modułu | TC | DH | MSS | PID | LID+LeTID | PAN | Rodzaj modułu | Typ ogniwa | Zakres mocy | Ilość ogniw | Szerokość wafla [mm] | Lokacja fabryki | Zbiorczy
|  | Zmiany temp | Wilgoć | Mikropęknięcia | PID | LID+LeTID
ZNShine Solar | ZXM7-SHLDD144-xxx/M | x | x |  | x | x | x | dwustronne - szkło/szkło | p-type PERC | 530-575W | 144 | 182 | Kambodża | -ZNShine Solar-ZXM7-SHLDD144-xxx/M-dwustronne - szkło/szkło-p-type PERC-530-575W-144-182-Kambodża-
ZNShine Solar | ZXM7-SHLDD132-xxx/M | x | x |  | x | x |  | dwustronne - szkło/szkło | p-type PERC | 480-525W | 132 | 182 | Kambodża | -ZNShine Solar-ZXM7-SHLDD132-xxx/M-dwustronne - szkło/szkło-p-type PERC-480-525W-132-182-Kambodża-
ZNShine Solar | ZXM7-SHLDD120-xxx/M | x | x |  | x | x |  | dwustronne - szkło/szkło | p-type PERC | 430-475W | 120 | 182 | Kambodża | -ZNShine Solar-ZXM7-SHLDD120-xxx/M-dwustronne - szkło/szkło-p-type PERC-430-475W-120-182-Kambodża-
ZNShine Solar | ZXM7-SHLDD108-xxx/M | x | x |  | x | x |  | dwustronne - szkło/szkło | p-type PERC | 380-425W | 108 | 182 | Kambodża | -ZNShine Solar-ZXM7-SHLDD108-xxx/M-dwustronne - szkło/szkło-p-type PERC-380-425W-108-182-Kambodża-
Yingli Solar | YLxxxDF72 e/2 | x | x | x | x | x | x | dwustronne - szkło/szkło | p-type PERC | 530-575W | 144 | 182 | Chiny | -Yingli Solar-YLxxxDF72 e/2-dwustronne - szkło/szkło-p-type PERC-530-575W-144-182-Chiny-
Yingli Solar | YLxxxDF54 e/2 | x | x | x | x | x |  | dwustronne - szkło/szkło | p-type PERC | 380-425W | 108 | 182 | Chiny | -Yingli Solar-YLxxxDF54 e/2-dwustronne - szkło/szkło-p-type PERC-380-425W-108-182-Chiny-
Yingli Solar | YLxxxD-49e 1/2 |  |  |  |  | x |  | jednostronne - szkło/folia | p-type PERC | 530-575W | 144 | 182 | Chiny | -Yingli Solar-YLxxxD-49e 1/2-jednostronne - szkło/folia-p-type PERC-530-575W-144-182-Chiny-
Yingli Solar | YLxxxD-37e 1/2 |  |  |  |  | x |  | jednostronne - szkło/folia | p-type PERC | 380-425W | 108 | 182 | Chiny | -Yingli Solar-YLxxxD-37e 1/2-jednostronne - szkło/folia-p-type PERC-380-425W-108-182-Chiny-
Waaree | WSMDP-AAA |  |  |  |  | x |  | jednostronne - szkło/folia | p-type PERC | 380-425W | 108 | 182 | Indie | -Waaree-WSMDP-AAA-jednostronne - szkło/folia-p-type PERC-380-425W-108-182-Indie-
Waaree | WSMDi-AAA |  |  |  |  | x |  | jednostronne - szkło/folia | p-type PERC | 430-475W | 120 | 182 | Indie | -Waaree-WSMDi-AAA-jednostronne - szkło/folia-p-type PERC-430-475W-120-182-Indie-
Waaree | WSMDB-AAA (144) |  |  |  |  | x |  | jednostronne - szkło/folia | p-type PERC | 530-575W | 144 | 182 | Indie | -Waaree-WSMDB-AAA (144)-jednostronne - szkło/folia-p-type PERC-530-575W-144-182-Indie-
Waaree | WSMDB-AAA (132) |  |  |  |  | x |  | jednostronne - szkło/folia | p-type PERC | 480-525W | 132 | 182 | Indie | -Waaree-WSMDB-AAA (132)-jednostronne - szkło/folia-p-type PERC-480-525W-132-182-Indie-
Waaree | WSMDB-AAA (120) |  |  |  |  | x |  | jednostronne - szkło/folia | p-type PERC | 430-475W | 120 | 182 | Indie | -Waaree-WSMDB-AAA (120)-jednostronne - szkło/folia-p-type PERC-430-475W-120-182-Indie-
Waaree | WSMDB-AAA (108) |  |  |  |  | x |  | jednostronne - szkło/folia | p-type PERC | 380-425W | 108 | 182 | Indie | -Waaree-WSMDB-AAA (108)-jednostronne - szkło/folia-p-type PERC-380-425W-108-182-Indie-
Waaree | WSMD-AAA (144) |  |  |  |  | x |  | jednostronne - szkło/folia | p-type PERC | 530-575W | 144 | 182 | Indie | -Waaree-WSMD-AAA (144)-jednostronne - szkło/folia-p-type PERC-530-575W-144-182-Indie-
Waaree | WSMD-AAA (132) |  |  |  |  | x |  | jednostronne - szkło/folia | p-type PERC | 480-525W | 132 | 182 | Indie | -Waaree-WSMD-AAA (132)-jednostronne - szkło/folia-p-type PERC-480-525W-132-182-Indie-
VSUN | VSUNxxx-144BMH-DG (M6) | x | x | x | x | x |  | dwustronne - szkło/szkło | p-type PERC | 430-475W | 144 | 166 | Wietnam | -VSUN-VSUNxxx-144BMH-DG (M6)-dwustronne - szkło/szkło-p-type PERC-430-475W-144-166-Wietnam-
VSUN | VSUNxxx-144BMH-DG | x | x | x | x | x |  | dwustronne - szkło/szkło | p-type PERC | 530-575W | 144 | 182 | Wietnam | -VSUN-VSUNxxx-144BMH-DG-dwustronne - szkło/szkło-p-type PERC-530-575W-144-182-Wietnam-
VSUN | VSUNxxx-144BMH | x | x | x | x | x |  | dwustronne - szkło/folia | p-type PERC | 530-575W | 144 | 182 | Wietnam | -VSUN-VSUNxxx-144BMH-dwustronne - szkło/folia-p-type PERC-530-575W-144-182-Wietnam-
VSUN | VSUNxxx-132BMH-DG | x | x | x | x | x |  | dwustronne - szkło/szkło | p-type PERC | 480-525W | 132 | 182 | Wietnam | -VSUN-VSUNxxx-132BMH-DG-dwustronne - szkło/szkło-p-type PERC-480-525W-132-182-Wietnam-
VSUN | VSUNxxx-132BMH | x | x | x | x | x |  | dwustronne - szkło/folia | p-type PERC | 480-525W | 132 | 182 | Wietnam | -VSUN-VSUNxxx-132BMH-dwustronne - szkło/folia-p-type PERC-480-525W-132-182-Wietnam-
VSUN | VSUNxxx-120BMH-DG | x | x |  | x | x |  | dwustronne - szkło/szkło | p-type PERC | 430-475W | 120 | 182 | Wietnam | -VSUN-VSUNxxx-120BMH-DG-dwustronne - szkło/szkło-p-type PERC-430-475W-120-182-Wietnam-
VSUN | VSUNxxx-120BMH | x | x |  | x | x |  | dwustronne - szkło/folia | p-type PERC | 430-475W | 120 | 182 | Wietnam | -VSUN-VSUNxxx-120BMH-dwustronne - szkło/folia-p-type PERC-430-475W-120-182-Wietnam-
VSUN | VSUNxxx-108BMH-DG | x | x |  | x | x |  | dwustronne - szkło/szkło | p-type PERC | 380-425W | 108 | 182 | Wietnam | -VSUN-VSUNxxx-108BMH-DG-dwustronne - szkło/szkło-p-type PERC-380-425W-108-182-Wietnam-
VSUN | VSUNxxx-108BMH | x | x |  | x | x |  | dwustronne - szkło/folia | p-type PERC | 380-425W | 108 | 182 | Wietnam | -VSUN-VSUNxxx-108BMH-dwustronne - szkło/folia-p-type PERC-380-425W-108-182-Wietnam-
Vikram Solar | VSMHBB.60.AAA.05 |  |  |  |  | x |  | jednostronne - szkło/folia | p-type PERC | 430-475W | 120 | 182 | Indie | -Vikram Solar-VSMHBB.60.AAA.05-jednostronne - szkło/folia-p-type PERC-430-475W-120-182-Indie-
Vikram Solar | VSMHBB.54.AAA.05 |  |  |  |  | x |  | jednostronne - szkło/folia | p-type PERC | 380-425W | 108 | 182 | Indie | -Vikram Solar-VSMHBB.54.AAA.05-jednostronne - szkło/folia-p-type PERC-380-425W-108-182-Indie-
Vikram Solar | VSMH.72.AAA.05 |  |  |  |  | x |  | jednostronne - szkło/folia | p-type PERC | 530-575W | 144 | 182 | Indie | -Vikram Solar-VSMH.72.AAA.05-jednostronne - szkło/folia-p-type PERC-530-575W-144-182-Indie-
Vikram Solar | VSMH.60.AAA.05 |  |  |  |  | x |  | jednostronne - szkło/folia | p-type PERC | 430-475W | 120 | 182 | Indie | -Vikram Solar-VSMH.60.AAA.05-jednostronne - szkło/folia-p-type PERC-430-475W-120-182-Indie-
Vikram Solar | VSMH.54.AAA.05 |  |  |  |  | x |  | jednostronne - szkło/folia | p-type PERC | 380-425W | 108 | 182 | Indie | -Vikram Solar-VSMH.54.AAA.05-jednostronne - szkło/folia-p-type PERC-380-425W-108-182-Indie-
Vikram Solar | VSMDHT.72.AAA.05 |  |  |  |  | x |  | dwustronne - szkło/folia | p-type PERC | 530-575W | 144 | 182 | Indie | -Vikram Solar-VSMDHT.72.AAA.05-dwustronne - szkło/folia-p-type PERC-530-575W-144-182-Indie-
Vikram Solar | VSMDHT.54.AAA.05 |  |  |  |  | x |  | dwustronne - szkło/folia | p-type PERC | 430-475W | 120 | 182 | Indie | -Vikram Solar-VSMDHT.54.AAA.05-dwustronne - szkło/folia-p-type PERC-430-475W-120-182-Indie-
Vikram Solar | VSMDH.72.AAA.05 |  | x | x | x | x | x | dwustronne - szkło/szkło | p-type PERC | 530-575W | 144 | 182 | Indie | -Vikram Solar-VSMDH.72.AAA.05-dwustronne - szkło/szkło-p-type PERC-530-575W-144-182-Indie-
Vikram Solar | VSMDH.60.AAA.05 |  | x | x | x | x |  | dwustronne - szkło/szkło | p-type PERC | 430-475W | 120 | 182 | Indie | -Vikram Solar-VSMDH.60.AAA.05-dwustronne - szkło/szkło-p-type PERC-430-475W-120-182-Indie-
Vikram Solar | VSMDH.54.AAA.05 |  | x | x | x | x |  | dwustronne - szkło/szkło | p-type PERC | 380-425W | 108 | 182 | Indie | -Vikram Solar-VSMDH.54.AAA.05-dwustronne - szkło/szkło-p-type PERC-380-425W-108-182-Indie-
Trina Solar | TSM-xxxNEG19RC.20 |  | x | x | x | x |  | dwustronne - szkło/szkło | n-type TOPCon | 580-625W | 132 | 182 | Chiny | -Trina Solar-TSM-xxxNEG19RC.20-dwustronne - szkło/szkło-n-type TOPCon-580-625W-132-182-Chiny-
Trina Solar | TSM-xxxDEG21C.20 |  |  | x |  | x |  | dwustronne - szkło/szkło | p-type PERC | 630-675W | 132 | 210 | Chiny | -Trina Solar-TSM-xxxDEG21C.20-dwustronne - szkło/szkło-p-type PERC-630-675W-132-210-Chiny-
Trina Solar | TSM-xxxDEG19C.20 |  | x | x | x | x |  | dwustronne - szkło/szkło | p-type PERC | 530-575W | 110 | 210 | Chiny | -Trina Solar-TSM-xxxDEG19C.20-dwustronne - szkło/szkło-p-type PERC-530-575W-110-210-Chiny-
Trina Solar | TSM-xxxDE21 | x |  | x |  | x |  | jednostronne - szkło/folia | p-type PERC | 630-675W | 132 | 210 | Chiny | -Trina Solar-TSM-xxxDE21-jednostronne - szkło/folia-p-type PERC-630-675W-132-210-Chiny-
Trina Solar | TSM-xxxDE19 | x |  | x |  | x |  | jednostronne - szkło/folia | p-type PERC | 530-575W | 110 | 210 | Chiny | -Trina Solar-TSM-xxxDE19-jednostronne - szkło/folia-p-type PERC-530-575W-110-210-Chiny-
Talesun | TP7G72M |  |  |  |  | x |  | dwustronne - szkło/folia | p-type PERC | 530-575W | 144 | 182 | Chiny | -Talesun-TP7G72M-dwustronne - szkło/folia-p-type PERC-530-575W-144-182-Chiny-
Talesun | TP7G54M |  |  |  |  | x |  | dwustronne - szkło/folia | p-type PERC | 380-425W | 108 | 182 | Chiny | -Talesun-TP7G54M-dwustronne - szkło/folia-p-type PERC-380-425W-108-182-Chiny-
Talesun | TD7G72M | x | x | x | x | x | x | dwustronne - szkło/szkło | p-type PERC | 530-575W | 144 | 182 | Chiny | -Talesun-TD7G72M-dwustronne - szkło/szkło-p-type PERC-530-575W-144-182-Chiny-
Talesun | TD7G66M | x | x | x | x | x |  | dwustronne - szkło/szkło | p-type PERC | 480-525W | 132 | 182 | Chiny | -Talesun-TD7G66M-dwustronne - szkło/szkło-p-type PERC-480-525W-132-182-Chiny-
SolarSpace | SS8-72HS-xxxM |  |  |  |  | x |  | jednostronne - szkło/folia | p-type PERC | 530-575W | 144 | 182 | Chiny | -SolarSpace-SS8-72HS-xxxM-jednostronne - szkło/folia-p-type PERC-530-575W-144-182-Chiny-
SolarSpace | SS8-72HD-xxxM |  | x | x | x | x |  | dwustronne - szkło/szkło | p-type PERC | 530-575W | 144 | 182 | Chiny | -SolarSpace-SS8-72HD-xxxM-dwustronne - szkło/szkło-p-type PERC-530-575W-144-182-Chiny-
SolarSpace | SS8-60HS-xxxM |  |  |  |  | x |  | jednostronne - szkło/folia | p-type PERC | 430-475W | 120 | 182 | Chiny | -SolarSpace-SS8-60HS-xxxM-jednostronne - szkło/folia-p-type PERC-430-475W-120-182-Chiny-
SolarSpace | SS8-60HD-xxxM |  | x | x | x | x |  | dwustronne - szkło/szkło | p-type PERC | 430-475W | 120 | 182 | Chiny | -SolarSpace-SS8-60HD-xxxM-dwustronne - szkło/szkło-p-type PERC-430-475W-120-182-Chiny-
SolarSpace | SS8-54HSB-xxxM |  |  |  |  | x |  | jednostronne - szkło/folia | p-type PERC | 380-425W | 108 | 182 | Chiny | -SolarSpace-SS8-54HSB-xxxM-jednostronne - szkło/folia-p-type PERC-380-425W-108-182-Chiny-
SolarSpace | SS8-54HS-xxxM |  |  |  |  | x |  | jednostronne - szkło/folia | p-type PERC | 380-425W | 108 | 182 | Chiny | -SolarSpace-SS8-54HS-xxxM-jednostronne - szkło/folia-p-type PERC-380-425W-108-182-Chiny-
SolarSpace | SS8-54HD-xxxM |  | x |  | x | x |  | dwustronne - szkło/szkło | p-type PERC | 380-425W | 108 | 182 | Chiny | -SolarSpace-SS8-54HD-xxxM-dwustronne - szkło/szkło-p-type PERC-380-425W-108-182-Chiny-
Maxeon | SPR-P6-xxx-UPP |  |  |  |  | x |  | dwustronne - szkło/szkło | p-type PERC | 530-575W | 345 | 210 | Meksyk | -Maxeon-SPR-P6-xxx-UPP-dwustronne - szkło/szkło-p-type PERC-530-575W-345-210-Meksyk-
Maxeon | SPR-P6-xxx-COM-XS |  |  |  |  | x |  | jednostronne - szkło/folia | p-type PERC | 380-425W | 260 | 210 | Meksyk | -Maxeon-SPR-P6-xxx-COM-XS-jednostronne - szkło/folia-p-type PERC-380-425W-260-210-Meksyk-
Maxeon | SPR-P6-xxx-COM-S-BF |  |  |  |  | x |  | dwustronne - szkło/szkło | p-type PERC | 480-525W | 315 | 210 | Meksyk | -Maxeon-SPR-P6-xxx-COM-S-BF-dwustronne - szkło/szkło-p-type PERC-480-525W-315-210-Meksyk-
Maxeon | SPR-P6-xxx-COM-M-BF |  |  |  |  | x |  | dwustronne - szkło/szkło | p-type PERC | 530-575W | 345 | 210 | Meksyk | -Maxeon-SPR-P6-xxx-COM-M-BF-dwustronne - szkło/szkło-p-type PERC-530-575W-345-210-Meksyk-
Maxeon | SPR-P6-XXX-BLK |  |  |  |  | x |  | jednostronne - szkło/folia | p-type PERC | 380-425W | 260 | 210 | Meksyk | -Maxeon-SPR-P6-XXX-BLK-jednostronne - szkło/folia-p-type PERC-380-425W-260-210-Meksyk-
Akcome | SKA611HDGDC | x | x | x | x | x |  | dwustronne - szkło/szkło | n-type HJT | 675W+ | 132 | 210 | Chiny | -Akcome-SKA611HDGDC-dwustronne - szkło/szkło-n-type HJT-675W+-132-210-Chiny-
Akcome | SKA610HDGDC | x | x | x | x | x |  | dwustronne - szkło/szkło | n-type HJT | 630-675W | 120 | 210 | Chiny | -Akcome-SKA610HDGDC-dwustronne - szkło/szkło-n-type HJT-630-675W-120-210-Chiny-
Akcome | SKA511HDGDC | x | x |  | x | x |  | dwustronne - szkło/szkło | n-type HJT | 530-575W | 110 | 210 | Chiny | -Akcome-SKA511HDGDC-dwustronne - szkło/szkło-n-type HJT-530-575W-110-210-Chiny-
Akcome | SKA510HDGDC | x | x |  | x | x |  | dwustronne - szkło/szkło | n-type HJT | 480-525W | 100 | 210 | Chiny | -Akcome-SKA510HDGDC-dwustronne - szkło/szkło-n-type HJT-480-525W-100-210-Chiny-
Akcome | SKA509HDGDC | x | x |  | x | x |  | dwustronne - szkło/szkło | n-type HJT | 430-475W | 90 | 210 | Chiny | -Akcome-SKA509HDGDC-dwustronne - szkło/szkło-n-type HJT-430-475W-90-210-Chiny-
Akcome | SKA508HDGDC | x | x |  | x | x |  | dwustronne - szkło/szkło | n-type HJT | 380-425W | 80 | 210 | Chiny | -Akcome-SKA508HDGDC-dwustronne - szkło/szkło-n-type HJT-380-425W-80-210-Chiny-
Silfab Solar | SIL-xxxHN |  |  |  | x | x |  | jednostronne - szkło/folia | p-type PERC | 480-525W | 156 | 166 | Kanada | -Silfab Solar-SIL-xxxHN-jednostronne - szkło/folia-p-type PERC-480-525W-156-166-Kanada-
Silfab Solar | SIL-xxxHC+ |  |  | x | x | x |  | jednostronne - szkło/folia | p-type PERC | 380-425W | 132 | 166 | Kanada | -Silfab Solar-SIL-xxxHC+-jednostronne - szkło/folia-p-type PERC-380-425W-132-166-Kanada-
Silfab Solar | SIL-xxxHC |  |  | x | x | x |  | jednostronne - szkło/folia | p-type PERC | 330-375W | 120 | 166 | Kanada | -Silfab Solar-SIL-xxxHC-jednostronne - szkło/folia-p-type PERC-330-375W-120-166-Kanada-
SEG Solar | SEG-XXX-BTD-BG |  |  |  | x |  |  | dwustronne - szkło/szkło | n-type TOPCon | 380-425W | 108 | 182 | Chiny | -SEG Solar-SEG-XXX-BTD-BG-dwustronne - szkło/szkło-n-type TOPCon-380-425W-108-182-Chiny-
SEG Solar | SEG-XXX-BTB-BG |  |  |  | x |  |  | dwustronne - szkło/szkło | n-type TOPCon | 430-475W | 120 | 182 | Chiny | -SEG Solar-SEG-XXX-BTB-BG-dwustronne - szkło/szkło-n-type TOPCon-430-475W-120-182-Chiny-
SEG Solar | SEG-XXX-BTA-BG |  |  |  | x |  | x | dwustronne - szkło/szkło | n-type TOPCon | 530-575W | 144 | 182 | Chiny | -SEG Solar-SEG-XXX-BTA-BG-dwustronne - szkło/szkło-n-type TOPCon-530-575W-144-182-Chiny-
Risen Energy | RSM132-8-xxxM |  |  |  |  | x |  | jednostronne - szkło/folia | p-type PERC | 630-675W | 132 | 210 | Chiny | -Risen Energy-RSM132-8-xxxM-jednostronne - szkło/folia-p-type PERC-630-675W-132-210-Chiny-
Risen Energy | RSM132-8-xxxBMDG |  |  |  | x | x |  | dwustronne - szkło/szkło | p-type PERC | 630-675W | 132 | 210 | Chiny | -Risen Energy-RSM132-8-xxxBMDG-dwustronne - szkło/szkło-p-type PERC-630-675W-132-210-Chiny-
Risen Energy | RSM120-8-xxxM |  |  |  |  | x |  | jednostronne - szkło/folia | p-type PERC | 580-625W | 120 | 210 | Chiny | -Risen Energy-RSM120-8-xxxM-jednostronne - szkło/folia-p-type PERC-580-625W-120-210-Chiny-
Risen Energy | RSM120-8-xxxBMDG | x |  | x | x | x | x | dwustronne - szkło/szkło | p-type PERC | 580-625W | 120 | 210 | Chiny | -Risen Energy-RSM120-8-xxxBMDG-dwustronne - szkło/szkło-p-type PERC-580-625W-120-210-Chiny-
Risen Energy | RSM110-8-xxxM |  |  |  |  | x |  | jednostronne - szkło/folia | p-type PERC | 530-575W | 110 | 210 | Chiny | -Risen Energy-RSM110-8-xxxM-jednostronne - szkło/folia-p-type PERC-530-575W-110-210-Chiny-
Risen Energy | RSM110-8-xxxBMDG |  |  | x | x | x |  | dwustronne - szkło/szkło | p-type PERC | 530-575W | 110 | 210 | Chiny | -Risen Energy-RSM110-8-xxxBMDG-dwustronne - szkło/szkło-p-type PERC-530-575W-110-210-Chiny-
Qcells | Q.PEAK DUO XL-G11.3/BFG | x | x | x |  | x |  | dwustronne - szkło/szkło | p-type PERC | 580-625W | 156 | 182 | Korea Płd. | -Qcells-Q.PEAK DUO XL-G11.3/BFG-dwustronne - szkło/szkło-p-type PERC-580-625W-156-182-Korea Płd.-
Qcells | Q.PEAK DUO XL-G10.d |  |  |  | x | x |  | jednostronne - szkło/folia | p-type PERC | 480-525W | 156 | 166 | Korea Płd. | -Qcells-Q.PEAK DUO XL-G10.d-jednostronne - szkło/folia-p-type PERC-480-525W-156-166-Korea Płd.-
Qcells | Q.PEAK DUO XL-G10.c |  |  |  | x | x |  | jednostronne - szkło/folia | p-type PERC | 480-525W | 156 | 166 | Korea Płd. | -Qcells-Q.PEAK DUO XL-G10.c-jednostronne - szkło/folia-p-type PERC-480-525W-156-166-Korea Płd.-
Qcells | Q.PEAK DUO XL-G10.3/BFG | x | x | x |  | x |  | dwustronne - szkło/szkło | p-type PERC | 480-525W | 156 | 166 | Korea Płd. | -Qcells-Q.PEAK DUO XL-G10.3/BFG-dwustronne - szkło/szkło-p-type PERC-480-525W-156-166-Korea Płd.-
Qcells | Q.PEAK DUO XL-G10.3 |  |  |  |  | x |  | jednostronne - szkło/folia | p-type PERC | 480-525W | 156 | 166 | Korea Płd. | -Qcells-Q.PEAK DUO XL-G10.3-jednostronne - szkło/folia-p-type PERC-480-525W-156-166-Korea Płd.-
Qcells | Q.PEAK DUO XL-G10.2 |  |  |  |  | x |  | jednostronne - szkło/folia | p-type PERC | 480-525W | 156 | 166 | Korea Płd. | -Qcells-Q.PEAK DUO XL-G10.2-jednostronne - szkło/folia-p-type PERC-480-525W-156-166-Korea Płd.-
Qcells | Q.PEAK DUO BLK-G10+ |  |  |  | x | x |  | jednostronne - szkło/folia | p-type PERC | 330-375W | 120 | 166 | Korea Płd. | -Qcells-Q.PEAK DUO BLK-G10+-jednostronne - szkło/folia-p-type PERC-330-375W-120-166-Korea Płd.-
Qcells | Q.PEAK DUO BLK ML-G10+ |  |  |  | x | x |  | jednostronne - szkło/folia | p-type PERC | 380-425W | 132 | 166 | Korea Płd. | -Qcells-Q.PEAK DUO BLK ML-G10+-jednostronne - szkło/folia-p-type PERC-380-425W-132-166-Korea Płd.-
Phono Solar | PSxxxM8GFH-24/TH |  | x |  | x | x |  | dwustronne - szkło/szkło | p-type PERC | 530-575W | 144 | 182 | Chiny | -Phono Solar-PSxxxM8GFH-24/TH-dwustronne - szkło/szkło-p-type PERC-530-575W-144-182-Chiny-
Phono Solar | PSxxxM8GFH-22/WH |  | x |  | x | x |  | dwustronne - szkło/szkło | p-type PERC | 480-525W | 132 | 182 | Chiny | -Phono Solar-PSxxxM8GFH-22/WH-dwustronne - szkło/szkło-p-type PERC-480-525W-132-182-Chiny-
Phono Solar | PSxxxM8GFH-20/UH |  | x |  | x | x |  | dwustronne - szkło/szkło | p-type PERC | 430-475W | 120 | 182 | Chiny | -Phono Solar-PSxxxM8GFH-20/UH-dwustronne - szkło/szkło-p-type PERC-430-475W-120-182-Chiny-
Phono Solar | PSxxxM8GFH-18/VH | x | x | x | x | x |  | dwustronne - szkło/szkło | p-type PERC | 380-425W | 108 | 182 | Chiny | -Phono Solar-PSxxxM8GFH-18/VH-dwustronne - szkło/szkło-p-type PERC-380-425W-108-182-Chiny-
Premier Energies | PE-AAAHM (144) |  |  |  |  | x |  | jednostronne - szkło/folia | p-type PERC | 530-575W | 144 | 182 | Indie | -Premier Energies-PE-AAAHM (144)-jednostronne - szkło/folia-p-type PERC-530-575W-144-182-Indie-
Premier Energies | PE-AAAHM (132) |  |  |  |  | x |  | jednostronne - szkło/folia | p-type PERC | 480-525W | 132 | 182 | Indie | -Premier Energies-PE-AAAHM (132)-jednostronne - szkło/folia-p-type PERC-480-525W-132-182-Indie-
Premier Energies | PE-AAAHM (120) |  |  |  |  | x |  | jednostronne - szkło/folia | p-type PERC | 430-475W | 120 | 182 | Indie | -Premier Energies-PE-AAAHM (120)-jednostronne - szkło/folia-p-type PERC-430-475W-120-182-Indie-
Premier Energies | PE-AAAHM (108) |  |  |  |  | x |  | jednostronne - szkło/folia | p-type PERC | 380-425W | 108 | 182 | Indie | -Premier Energies-PE-AAAHM (108)-jednostronne - szkło/folia-p-type PERC-380-425W-108-182-Indie-
Premier Energies | PE-AAAHGB (144) |  |  |  | x | x |  | dwustronne - szkło/szkło | p-type PERC | 530-575W | 144 | 182 | Indie | -Premier Energies-PE-AAAHGB (144)-dwustronne - szkło/szkło-p-type PERC-530-575W-144-182-Indie-
Premier Energies | PE-AAAHGB (132) |  |  |  | x | x |  | dwustronne - szkło/szkło | p-type PERC | 480-525W | 132 | 182 | Indie | -Premier Energies-PE-AAAHGB (132)-dwustronne - szkło/szkło-p-type PERC-480-525W-132-182-Indie-
Premier Energies | PE-AAAHGB (120) |  |  |  | x | x |  | dwustronne - szkło/szkło | p-type PERC | 430-475W | 120 | 182 | Indie | -Premier Energies-PE-AAAHGB (120)-dwustronne - szkło/szkło-p-type PERC-430-475W-120-182-Indie-
Premier Energies | PE-AAAHGB (108) |  |  |  | x | x |  | dwustronne - szkło/szkło | p-type PERC | 380-425W | 108 | 182 | Indie | -Premier Energies-PE-AAAHGB (108)-dwustronne - szkło/szkło-p-type PERC-380-425W-108-182-Indie-
Premier Energies | PE-AAAHB (144) |  |  |  |  | x |  | dwustronne - szkło/folia | p-type PERC | 530-575W | 144 | 182 | Indie | -Premier Energies-PE-AAAHB (144)-dwustronne - szkło/folia-p-type PERC-530-575W-144-182-Indie-
Premier Energies | PE-AAAHB (132) |  |  |  |  | x |  | dwustronne - szkło/folia | p-type PERC | 480-525W | 132 | 182 | Indie | -Premier Energies-PE-AAAHB (132)-dwustronne - szkło/folia-p-type PERC-480-525W-132-182-Indie-
Premier Energies | PE-AAAHB (120) |  |  |  |  | x |  | dwustronne - szkło/folia | p-type PERC | 430-475W | 120 | 182 | Indie | -Premier Energies-PE-AAAHB (120)-dwustronne - szkło/folia-p-type PERC-430-475W-120-182-Indie-
Premier Energies | PE-AAAHB (108) |  |  |  |  | x |  | dwustronne - szkło/folia | p-type PERC | 380-425W | 108 | 182 | Indie | -Premier Energies-PE-AAAHB (108)-dwustronne - szkło/folia-p-type PERC-380-425W-108-182-Indie-
Jolywood | JW-HT144N |  |  |  |  | x |  | dwustronne - szkło/folia | n-type TOPCon | 530-575W | 144 | 182 | Chiny | -Jolywood-JW-HT144N-dwustronne - szkło/folia-n-type TOPCon-530-575W-144-182-Chiny-
Jolywood | JW-HT108N |  |  |  |  | x |  | dwustronne - szkło/folia | n-type TOPCon | 380-425W | 108 | 182 | Chiny | -Jolywood-JW-HT108N-dwustronne - szkło/folia-n-type TOPCon-380-425W-108-182-Chiny-
Jolywood | JW-HD144N |  | x | x | x | x | x | dwustronne - szkło/szkło | n-type TOPCon | 530-575W | 144 | 182 | Chiny | -Jolywood-JW-HD144N-dwustronne - szkło/szkło-n-type TOPCon-530-575W-144-182-Chiny-
Jolywood | JW-HD108N |  | x |  | x | x |  | dwustronne - szkło/szkło | n-type TOPCon | 380-425W | 108 | 182 | Chiny | -Jolywood-JW-HD108N-dwustronne - szkło/szkło-n-type TOPCon-380-425W-108-182-Chiny-
Jinko | JKMxxxN-78HL4-TV | x |  | x | x | x |  | dwustronne - szkło/folia | n-type TOPCon | 580-625W | 156 | 182 | Chiny,Malezja | -Jinko-JKMxxxN-78HL4-TV-dwustronne - szkło/folia-n-type TOPCon-580-625W-156-182-Chiny,Malezja-
Jinko | JKMxxxN-78HL4-BDV | x | x | x | x | x |  | dwustronne - szkło/szkło | n-type TOPCon | 580-625W | 156 | 182 | Chiny,Malezja | -Jinko-JKMxxxN-78HL4-BDV-dwustronne - szkło/szkło-n-type TOPCon-580-625W-156-182-Chiny,Malezja-
Jinko | JKMxxxN-78HL4-(V) | x | x | x | x | x |  | jednostronne - szkło/folia | n-type TOPCon | 580-625W | 156 | 182 | Chiny,Malezja | -Jinko-JKMxxxN-78HL4-(V)-jednostronne - szkło/folia-n-type TOPCon-580-625W-156-182-Chiny,Malezja-
Jinko | JKMxxxN-72HL4-TV | x |  | x | x | x | x | dwustronne - szkło/folia | n-type TOPCon | 530-575W | 144 | 182 | Chiny,Malezja | -Jinko-JKMxxxN-72HL4-TV-dwustronne - szkło/folia-n-type TOPCon-530-575W-144-182-Chiny,Malezja-
Jinko | JKMxxxN-72HL4-BDV | x | x | x | x | x | x | dwustronne - szkło/szkło | n-type TOPCon | 530-575W | 144 | 182 | Chiny,Malezja | -Jinko-JKMxxxN-72HL4-BDV-dwustronne - szkło/szkło-n-type TOPCon-530-575W-144-182-Chiny,Malezja-
Jinko | JKMxxxN-72HL4-(V) | x | x | x | x | x |  | jednostronne - szkło/folia | n-type TOPCon | 530-575W | 144 | 182 | Chiny,Malezja | -Jinko-JKMxxxN-72HL4-(V)-jednostronne - szkło/folia-n-type TOPCon-530-575W-144-182-Chiny,Malezja-
Jinko | JKMxxxN-60HL4-(V) | x | x | x | x | x |  | jednostronne - szkło/folia | n-type TOPCon | 430-475W | 120 | 182 | Chiny,Malezja | -Jinko-JKMxxxN-60HL4-(V)-jednostronne - szkło/folia-n-type TOPCon-430-475W-120-182-Chiny,Malezja-
Jinko | JKMxxxN-54HL4-B | x | x | x | x | x |  | jednostronne - szkło/folia | n-type TOPCon | 380-425W | 108 | 182 | Chiny,Malezja | -Jinko-JKMxxxN-54HL4-B-jednostronne - szkło/folia-n-type TOPCon-380-425W-108-182-Chiny,Malezja-
Jinko | JKMxxxN-54HL4-(V) | x | x | x | x | x |  | jednostronne - szkło/folia | n-type TOPCon | 380-425W | 108 | 182 | Chiny,Malezja | -Jinko-JKMxxxN-54HL4-(V)-jednostronne - szkło/folia-n-type TOPCon-380-425W-108-182-Chiny,Malezja-
Jinko | JKMxxxM-7RL3-V |  |  | x |  |  |  | jednostronne - szkło/folia | p-type PERC | 430-475W | 156 | 163.75 | Chiny,Malezja | -Jinko-JKMxxxM-7RL3-V-jednostronne - szkło/folia-p-type PERC-430-475W-156-163,75-Chiny,Malezja-
Jinko | JKMxxxM-72HL4-TV | x | x | x | x |  |  | dwustronne - szkło/folia | p-type PERC | 530-575W | 144 | 182 | Chiny,Malezja | -Jinko-JKMxxxM-72HL4-TV-dwustronne - szkło/folia-p-type PERC-530-575W-144-182-Chiny,Malezja-
Jinko | JKMxxxM-72HL4-BDVP |  | x | x | x |  |  | dwustronne - szkło/szkło | p-type PERC | 530-575W | 144 | 182 | Chiny,Malezja | -Jinko-JKMxxxM-72HL4-BDVP-dwustronne - szkło/szkło-p-type PERC-530-575W-144-182-Chiny,Malezja-
Jinko | JKMxxxM-72HL-TV |  | x |  |  |  |  | dwustronne - szkło/folia | p-type PERC | 380-425W | 144 | 158.75 | Chiny,Malezja | -Jinko-JKMxxxM-72HL-TV-dwustronne - szkło/folia-p-type PERC-380-425W-144-158,75-Chiny,Malezja-
Jinko | JKMxxxM-6RL3-B |  | x |  |  |  |  | jednostronne - szkło/folia | p-type PERC | 380-425W | 132 | 163.75 | Chiny,Malezja | -Jinko-JKMxxxM-6RL3-B-jednostronne - szkło/folia-p-type PERC-380-425W-132-163,75-Chiny,Malezja-
Jinko | JKMxxxM-6RL3 |  | x |  |  |  |  | jednostronne - szkło/folia | p-type PERC | 380-425W | 132 | 163.75 | Chiny,Malezja | -Jinko-JKMxxxM-6RL3-jednostronne - szkło/folia-p-type PERC-380-425W-132-163,75-Chiny,Malezja-
JA Solar | JAM72S30-xxx/MR |  |  |  |  | x |  | jednostronne - szkło/folia | p-type PERC | 530-575W | 144 | 182 | Chiny | -JA Solar-JAM72S30-xxx/MR-jednostronne - szkło/folia-p-type PERC-530-575W-144-182-Chiny-
JA Solar | JAM72D30-xxx/MB |  | x | x |  | x |  | dwustronne - szkło/szkło | p-type PERC | 530-575W | 144 | 182 | Chiny | -JA Solar-JAM72D30-xxx/MB-dwustronne - szkło/szkło-p-type PERC-530-575W-144-182-Chiny-
JA Solar | JAM72D30-xxx/GB | x | x | x |  | x | x | dwustronne - szkło/szkło | p-type PERC | 530-575W | 144 | 182 | Chiny | -JA Solar-JAM72D30-xxx/GB-dwustronne - szkło/szkło-p-type PERC-530-575W-144-182-Chiny-
JA Solar | JAM54S31-xxx/MR |  |  |  |  | x |  | jednostronne - szkło/folia | p-type PERC | 380-425W | 108 | 182 | Chiny | -JA Solar-JAM54S31-xxx/MR-jednostronne - szkło/folia-p-type PERC-380-425W-108-182-Chiny-
JA Solar | JAM54S30-xxx/MR |  |  |  |  | x |  | jednostronne - szkło/folia | p-type PERC | 380-425W | 108 | 182 | Chiny | -JA Solar-JAM54S30-xxx/MR-jednostronne - szkło/folia-p-type PERC-380-425W-108-182-Chiny-
HT-SAAE | HT78-18X-xxx |  |  |  | x | x |  | dwustronne - szkło/folia | p-type PERC | 580-625W | 156 | 182 | Turcja | -HT-SAAE-HT78-18X-xxx-dwustronne - szkło/folia-p-type PERC-580-625W-156-182-Turcja-
HT-SAAE | HT72-18X-xxx |  |  | x | x | x |  | dwustronne - szkło/folia | p-type PERC | 530-575W | 144 | 182 | Turcja | -HT-SAAE-HT72-18X-xxx-dwustronne - szkło/folia-p-type PERC-530-575W-144-182-Turcja-
HT-SAAE | HT60-18X-xxx |  |  | x | x | x |  | dwustronne - szkło/folia | p-type PERC | 430-475W | 120 | 182 | Turcja | -HT-SAAE-HT60-18X-xxx-dwustronne - szkło/folia-p-type PERC-430-475W-120-182-Turcja-
HT-SAAE | HT54-18X-xxx |  |  | x | x | x |  | dwustronne - szkło/folia | p-type PERC | 380-425W | 108 | 182 | Turcja | -HT-SAAE-HT54-18X-xxx-dwustronne - szkło/folia-p-type PERC-380-425W-108-182-Turcja-
Huasun | HS-210-B132 DSxxx | x | x | x |  | x | x | dwustronne - szkło/szkło | n-type HJT | 675W+ | 132 | 210 | Chiny | -Huasun-HS-210-B132 DSxxx-dwustronne - szkło/szkło-n-type HJT-675W+-132-210-Chiny-
Huasun | HS-210-B120 DSxxx | x | x | x |  | x |  | dwustronne - szkło/szkło | n-type HJT | 630-675W | 120 | 210 | Chiny | -Huasun-HS-210-B120 DSxxx-dwustronne - szkło/szkło-n-type HJT-630-675W-120-210-Chiny-
HD Hyundai | HiS-SxxxYI(BK) |  |  |  |  | x |  | dwustronne - szkło/folia | p-type PERC | 430-475W | 144 | 166 | Korea Płd. | -HD Hyundai-HiS-SxxxYI(BK)-dwustronne - szkło/folia-p-type PERC-430-475W-144-166-Korea Płd.-
HD Hyundai | HiS-SxxxYI |  |  |  |  | x |  | dwustronne - szkło/folia | p-type PERC | 430-475W | 144 | 166 | Korea Płd. | -HD Hyundai-HiS-SxxxYI-dwustronne - szkło/folia-p-type PERC-430-475W-144-166-Korea Płd.-
HD Hyundai | HiS-SxxxYH(BK) |  |  | x |  | x |  | dwustronne - szkło/folia | p-type PERC | 380-425W | 132 | 166 | Korea Płd. | -HD Hyundai-HiS-SxxxYH(BK)-dwustronne - szkło/folia-p-type PERC-380-425W-132-166-Korea Płd.-
HD Hyundai | HiS-SxxxYH |  |  |  |  | x |  | dwustronne - szkło/folia | p-type PERC | 380-425W | 132 | 166 | Korea Płd. | -HD Hyundai-HiS-SxxxYH-dwustronne - szkło/folia-p-type PERC-380-425W-132-166-Korea Płd.-
HD Hyundai | HiS-SxxxYG(BK) |  |  | x |  | x |  | dwustronne - szkło/folia | p-type PERC | 330-375W | 120 | 166 | Korea Płd. | -HD Hyundai-HiS-SxxxYG(BK)-dwustronne - szkło/folia-p-type PERC-330-375W-120-166-Korea Płd.-
HD Hyundai | HiS-SxxxYG |  |  |  |  | x |  | dwustronne - szkło/folia | p-type PERC | 330-375W | 120 | 166 | Korea Płd. | -HD Hyundai-HiS-SxxxYG-dwustronne - szkło/folia-p-type PERC-330-375W-120-166-Korea Płd.-
HD Hyundai | HiS-SxxxXI(BK) |  |  |  |  | x |  | jednostronne - szkło/folia | p-type PERC | 430-475W | 144 | 166 | Korea Płd. | -HD Hyundai-HiS-SxxxXI(BK)-jednostronne - szkło/folia-p-type PERC-430-475W-144-166-Korea Płd.-
HD Hyundai | HiS-SxxxXI |  |  |  |  | x |  | jednostronne - szkło/folia | p-type PERC | 430-475W | 144 | 166 | Korea Płd. | -HD Hyundai-HiS-SxxxXI-jednostronne - szkło/folia-p-type PERC-430-475W-144-166-Korea Płd.-
HD Hyundai | HiS-SxxxXH(BK) |  |  |  |  | x |  | jednostronne - szkło/folia | p-type PERC | 380-425W | 132 | 166 | Korea Płd. | -HD Hyundai-HiS-SxxxXH(BK)-jednostronne - szkło/folia-p-type PERC-380-425W-132-166-Korea Płd.-
HD Hyundai | HiS-SxxxXH |  |  |  |  | x |  | jednostronne - szkło/folia | p-type PERC | 380-425W | 132 | 166 | Korea Płd. | -HD Hyundai-HiS-SxxxXH-jednostronne - szkło/folia-p-type PERC-380-425W-132-166-Korea Płd.-
HD Hyundai | HiS-SxxxXG(BK) |  |  |  |  | x |  | jednostronne - szkło/folia | p-type PERC | 330-375W | 120 | 166 | Korea Płd. | -HD Hyundai-HiS-SxxxXG(BK)-jednostronne - szkło/folia-p-type PERC-330-375W-120-166-Korea Płd.-
HD Hyundai | HiS-SxxxXG |  |  |  |  | x |  | jednostronne - szkło/folia | p-type PERC | 330-375W | 120 | 166 | Korea Płd. | -HD Hyundai-HiS-SxxxXG-jednostronne - szkło/folia-p-type PERC-330-375W-120-166-Korea Płd.-
DMEGC Solar | GHxxxM10T-B66HSW/HST-C |  | x |  | x | x |  | dwustronne - szkło/szkło | n-type TOPCon | 480-525W | 132 | 182 | Chiny | -DMEGC Solar-GHxxxM10T-B66HSW/HST-C-dwustronne - szkło/szkło-n-type TOPCon-480-525W-132-182-Chiny-
DMEGC Solar | GHxxxM10-B66HSW/HST-C | x | x |  | x | x |  | dwustronne - szkło/szkło | p-type PERC | 480-525W | 132 | 182 | Chiny | -DMEGC Solar-GHxxxM10-B66HSW/HST-C-dwustronne - szkło/szkło-p-type PERC-480-525W-132-182-Chiny-
DMEGC Solar | GHxxxM10-B48HST | x | x |  | x | x |  | dwustronne - szkło/szkło | p-type PERC | 330-375W | 96 | 182 | Chiny | -DMEGC Solar-GHxxxM10-B48HST-dwustronne - szkło/szkło-p-type PERC-330-375W-96-182-Chiny-
First Solar | FS-6xxxA-P-I | x | x | x | x | x |  | jednostronne - szkło/szkło | CdTe | 430-475W | 264 | Thin Film | USA,Wietnam | -First Solar-FS-6xxxA-P-I-jednostronne - szkło/szkło-CdTe-430-475W-264-Thin Film-USA,Wietnam-
First Solar | FS-6xxxA-P | x | x | x | x | x |  | jednostronne - szkło/szkło | CdTe | 430-475W | 264 | Thin Film | USA,Wietnam | -First Solar-FS-6xxxA-P-jednostronne - szkło/szkło-CdTe-430-475W-264-Thin Film-USA,Wietnam-
First Solar | FS-6xxxA | x |  |  | x | x |  | jednostronne - szkło/szkło | CdTe | 430-475W | 264 | Thin Film | USA,Wietnam | -First Solar-FS-6xxxA-jednostronne - szkło/szkło-CdTe-430-475W-264-Thin Film-USA,Wietnam-
First Solar | FS-6xxx-P-I | x | x | x | x | x |  | jednostronne - szkło/szkło | CdTe | 430-475W | 264 | Thin Film | USA,Wietnam | -First Solar-FS-6xxx-P-I-jednostronne - szkło/szkło-CdTe-430-475W-264-Thin Film-USA,Wietnam-
First Solar | FS-6xxx-P | x | x | x | x | x |  | jednostronne - szkło/szkło | CdTe | 430-475W | 264 | Thin Film | USA,Wietnam | -First Solar-FS-6xxx-P-jednostronne - szkło/szkło-CdTe-430-475W-264-Thin Film-USA,Wietnam-
First Solar | FS-6xxx | x |  |  | x | x |  | jednostronne - szkło/szkło | CdTe | 430-475W | 264 | Thin Film | USA,Wietnam | -First Solar-FS-6xxx-jednostronne - szkło/szkło-CdTe-430-475W-264-Thin Film-USA,Wietnam-
ET Solar | ET-M778BHxxxWW/WB |  |  |  |  | x |  | jednostronne - szkło/folia | p-type PERC | 580-625W | 156 | 182 | Chiny | -ET Solar-ET-M778BHxxxWW/WB-jednostronne - szkło/folia-p-type PERC-580-625W-156-182-Chiny-
ET Solar | ET-M778BHxxxTW/TB |  |  |  |  | x |  | dwustronne - szkło/folia | p-type PERC | 580-625W | 156 | 182 | Chiny | -ET Solar-ET-M778BHxxxTW/TB-dwustronne - szkło/folia-p-type PERC-580-625W-156-182-Chiny-
ET Solar | ET-M778BHxxxGL/GB |  | x |  |  | x |  | dwustronne - szkło/szkło | p-type PERC | 580-625W | 156 | 182 | Chiny | -ET Solar-ET-M778BHxxxGL/GB-dwustronne - szkło/szkło-p-type PERC-580-625W-156-182-Chiny-
ET Solar | ET-M778BHxxxBB |  |  |  |  | x |  | jednostronne - szkło/folia | p-type PERC | 580-625W | 156 | 182 | Chiny | -ET Solar-ET-M778BHxxxBB-jednostronne - szkło/folia-p-type PERC-580-625W-156-182-Chiny-
ET Solar | ET-M772BHxxxWW/WB |  |  |  |  | x |  | jednostronne - szkło/folia | p-type PERC | 530-575W | 144 | 182 | Chiny | -ET Solar-ET-M772BHxxxWW/WB-jednostronne - szkło/folia-p-type PERC-530-575W-144-182-Chiny-
ET Solar | ET-M772BHxxxTW/TB |  |  |  |  | x |  | dwustronne - szkło/folia | p-type PERC | 530-575W | 144 | 182 | Chiny | -ET Solar-ET-M772BHxxxTW/TB-dwustronne - szkło/folia-p-type PERC-530-575W-144-182-Chiny-
ET Solar | ET-M772BHxxxGL/GB |  | x |  |  | x | x | dwustronne - szkło/szkło | p-type PERC | 530-575W | 144 | 182 | Chiny | -ET Solar-ET-M772BHxxxGL/GB-dwustronne - szkło/szkło-p-type PERC-530-575W-144-182-Chiny-
ET Solar | ET-M772BHxxxBB |  |  |  |  | x |  | jednostronne - szkło/folia | p-type PERC | 530-575W | 144 | 182 | Chiny | -ET Solar-ET-M772BHxxxBB-jednostronne - szkło/folia-p-type PERC-530-575W-144-182-Chiny-
ET Solar | ET-M766BHxxxWW/WB |  |  |  |  | x |  | jednostronne - szkło/folia | p-type PERC | 480-525W | 132 | 182 | Chiny | -ET Solar-ET-M766BHxxxWW/WB-jednostronne - szkło/folia-p-type PERC-480-525W-132-182-Chiny-
ET Solar | ET-M766BHxxxTW/TB |  |  |  |  | x |  | dwustronne - szkło/folia | p-type PERC | 480-525W | 132 | 182 | Chiny | -ET Solar-ET-M766BHxxxTW/TB-dwustronne - szkło/folia-p-type PERC-480-525W-132-182-Chiny-
ET Solar | ET-M766BHxxxGL/GB |  | x |  |  | x |  | dwustronne - szkło/szkło | p-type PERC | 480-525W | 132 | 182 | Chiny | -ET Solar-ET-M766BHxxxGL/GB-dwustronne - szkło/szkło-p-type PERC-480-525W-132-182-Chiny-
ET Solar | ET-M766BHxxxBB |  |  |  |  | x |  | jednostronne - szkło/folia | p-type PERC | 480-525W | 132 | 182 | Chiny | -ET Solar-ET-M766BHxxxBB-jednostronne - szkło/folia-p-type PERC-480-525W-132-182-Chiny-
ET Solar | ET-M760BHxxxWW/WB |  |  |  |  | x |  | jednostronne - szkło/folia | p-type PERC | 430-475W | 120 | 182 | Chiny | -ET Solar-ET-M760BHxxxWW/WB-jednostronne - szkło/folia-p-type PERC-430-475W-120-182-Chiny-
ET Solar | ET-M760BHxxxTW/TB |  |  |  |  | x |  | dwustronne - szkło/folia | p-type PERC | 430-475W | 120 | 182 | Chiny | -ET Solar-ET-M760BHxxxTW/TB-dwustronne - szkło/folia-p-type PERC-430-475W-120-182-Chiny-
ET Solar | ET-M760BHxxxGL/GB |  | x |  |  | x |  | dwustronne - szkło/szkło | p-type PERC | 430-475W | 120 | 182 | Chiny | -ET Solar-ET-M760BHxxxGL/GB-dwustronne - szkło/szkło-p-type PERC-430-475W-120-182-Chiny-
ET Solar | ET-M760BHxxxBB |  |  |  |  | x |  | jednostronne - szkło/folia | p-type PERC | 430-475W | 120 | 182 | Chiny | -ET Solar-ET-M760BHxxxBB-jednostronne - szkło/folia-p-type PERC-430-475W-120-182-Chiny-
ET Solar | ET-M754BHxxxWW/WB |  |  |  |  | x |  | jednostronne - szkło/folia | p-type PERC | 380-425W | 108 | 182 | Chiny | -ET Solar-ET-M754BHxxxWW/WB-jednostronne - szkło/folia-p-type PERC-380-425W-108-182-Chiny-
ET Solar | ET-M754BHxxxTW/TB |  |  |  |  | x |  | dwustronne - szkło/folia | p-type PERC | 380-425W | 108 | 182 | Chiny | -ET Solar-ET-M754BHxxxTW/TB-dwustronne - szkło/folia-p-type PERC-380-425W-108-182-Chiny-
ET Solar | ET-M754BHxxxGL/GB |  | x |  |  | x |  | dwustronne - szkło/szkło | p-type PERC | 380-425W | 108 | 182 | Chiny | -ET Solar-ET-M754BHxxxGL/GB-dwustronne - szkło/szkło-p-type PERC-380-425W-108-182-Chiny-
ET Solar | ET-M754BHxxxBB |  |  |  |  | x |  | jednostronne - szkło/folia | p-type PERC | 380-425W | 108 | 182 | Chiny | -ET Solar-ET-M754BHxxxBB-jednostronne - szkło/folia-p-type PERC-380-425W-108-182-Chiny-
EGing PV | EG-xxxM72-HL/BF-DG | x | x | x | x | x | x | dwustronne - szkło/szkło | p-type PERC | 530-575W | 144 | 182 | Chiny | -EGing PV-EG-xxxM72-HL/BF-DG-dwustronne - szkło/szkło-p-type PERC-530-575W-144-182-Chiny-
EGing PV | EG-xxxM60-HL/BF-DG | x | x | x | x | x |  | dwustronne - szkło/szkło | p-type PERC | 430-475W | 120 | 182 | Chiny | -EGing PV-EG-xxxM60-HL/BF-DG-dwustronne - szkło/szkło-p-type PERC-430-475W-120-182-Chiny-
EGing PV | EG-xxxM54-HL/BF-DG | x | x | x | x | x |  | dwustronne - szkło/szkło | p-type PERC | 380-425W | 108 | 182 | Chiny | -EGing PV-EG-xxxM54-HL/BF-DG-dwustronne - szkło/szkło-p-type PERC-380-425W-108-182-Chiny-
Emmvee | EAAAHCBG144 |  |  |  | x |  |  | dwustronne - szkło/szkło | p-type PERC | 530-575W | 144 | 182 | Indie | -Emmvee-EAAAHCBG144-dwustronne - szkło/szkło-p-type PERC-530-575W-144-182-Indie-
Emmvee | EAAAHCBG132 |  |  |  | x |  |  | dwustronne - szkło/szkło | p-type PERC | 480-525W | 132 | 182 | Indie | -Emmvee-EAAAHCBG132-dwustronne - szkło/szkło-p-type PERC-480-525W-132-182-Indie-
Emmvee | EAAAHCBG120 |  |  |  | x |  |  | dwustronne - szkło/szkło | p-type PERC | 430-475W | 120 | 182 | Indie | -Emmvee-EAAAHCBG120-dwustronne - szkło/szkło-p-type PERC-430-475W-120-182-Indie-
Emmvee | EAAAHCBG108 |  |  |  | x |  |  | dwustronne - szkło/szkło | p-type PERC | 380-425W | 108 | 182 | Indie | -Emmvee-EAAAHCBG108-dwustronne - szkło/szkło-p-type PERC-380-425W-108-182-Indie-
DMEGC Solar | DMxxxM10T-B78HSW/HBW |  | x |  | x | x |  | dwustronne - szkło/szkło | n-type TOPCon | 580-625W | 156 | 182 | Chiny | -DMEGC Solar-DMxxxM10T-B78HSW/HBW-dwustronne - szkło/szkło-n-type TOPCon-580-625W-156-182-Chiny-
DMEGC Solar | DMxxxM10T-B72HSW/HBW |  | x | x | x | x |  | dwustronne - szkło/szkło | n-type TOPCon | 530-575W | 144 | 182 | Chiny | -DMEGC Solar-DMxxxM10T-B72HSW/HBW-dwustronne - szkło/szkło-n-type TOPCon-530-575W-144-182-Chiny-
DMEGC Solar | DMxxxM10T-B54HSW/HBW |  | x | x | x | x |  | dwustronne - szkło/szkło | n-type TOPCon | 380-425W | 108 | 182 | Chiny | -DMEGC Solar-DMxxxM10T-B54HSW/HBW-dwustronne - szkło/szkło-n-type TOPCon-380-425W-108-182-Chiny-
DMEGC Solar | DMxxxM10T-B54HST/HBT |  | x | x | x | x |  | dwustronne - szkło/szkło | n-type TOPCon | 380-425W | 108 | 182 | Chiny | -DMEGC Solar-DMxxxM10T-B54HST/HBT-dwustronne - szkło/szkło-n-type TOPCon-380-425W-108-182-Chiny-
DMEGC Solar | DMxxxM10T-54HSW/HBW |  |  |  |  | x |  | jednostronne - szkło/folia | n-type TOPCon | 380-425W | 108 | 182 | Chiny | -DMEGC Solar-DMxxxM10T-54HSW/HBW-jednostronne - szkło/folia-n-type TOPCon-380-425W-108-182-Chiny-
DMEGC Solar | DMxxxM10T-54HBB |  |  |  |  | x |  | jednostronne - szkło/folia | n-type TOPCon | 380-425W | 108 | 182 | Chiny | -DMEGC Solar-DMxxxM10T-54HBB-jednostronne - szkło/folia-n-type TOPCon-380-425W-108-182-Chiny-
DMEGC Solar | DMxxxM10-B78HSW/HBW | x |  | x | x | x |  | dwustronne - szkło/szkło | p-type PERC | 580-625W | 156 | 182 | Chiny | -DMEGC Solar-DMxxxM10-B78HSW/HBW-dwustronne - szkło/szkło-p-type PERC-580-625W-156-182-Chiny-
DMEGC Solar | DMxxxM10-B72HSW/HBW | x | x | x | x | x |  | dwustronne - szkło/szkło | p-type PERC | 530-575W | 144 | 182 | Chiny | -DMEGC Solar-DMxxxM10-B72HSW/HBW-dwustronne - szkło/szkło-p-type PERC-530-575W-144-182-Chiny-
DMEGC Solar | DMxxxM10-B66HSW/HBW | x | x | x | x | x |  | dwustronne - szkło/szkło | p-type PERC | 480-525W | 132 | 182 | Chiny | -DMEGC Solar-DMxxxM10-B66HSW/HBW-dwustronne - szkło/szkło-p-type PERC-480-525W-132-182-Chiny-
DMEGC Solar | DMxxxM10-B66HST/HBT | x | x | x | x | x |  | dwustronne - szkło/szkło | p-type PERC | 480-525W | 132 | 182 | Chiny | -DMEGC Solar-DMxxxM10-B66HST/HBT-dwustronne - szkło/szkło-p-type PERC-480-525W-132-182-Chiny-
DMEGC Solar | DMxxxM10-B54HSW/HBW | x | x |  | x | x |  | dwustronne - szkło/szkło | p-type PERC | 380-425W | 108 | 182 | Chiny | -DMEGC Solar-DMxxxM10-B54HSW/HBW-dwustronne - szkło/szkło-p-type PERC-380-425W-108-182-Chiny-
DMEGC Solar | DMxxxM10-B54HST/HBT | x | x |  | x | x |  | dwustronne - szkło/szkło | p-type PERC | 380-425W | 108 | 182 | Chiny | -DMEGC Solar-DMxxxM10-B54HST/HBT-dwustronne - szkło/szkło-p-type PERC-380-425W-108-182-Chiny-
DMEGC Solar | DMxxxM10-B54HBB | x | x |  | x | x |  | dwustronne - szkło/szkło | p-type PERC | 380-425W | 108 | 182 | Chiny | -DMEGC Solar-DMxxxM10-B54HBB-dwustronne - szkło/szkło-p-type PERC-380-425W-108-182-Chiny-
DMEGC Solar | DMxxxM10-78HSW/HBW |  |  |  |  | x |  | jednostronne - szkło/folia | p-type PERC | 580-625W | 156 | 182 | Chiny | -DMEGC Solar-DMxxxM10-78HSW/HBW-jednostronne - szkło/folia-p-type PERC-580-625W-156-182-Chiny-
DMEGC Solar | DMxxxM10-72HSW/HBW |  |  |  |  | x |  | jednostronne - szkło/folia | p-type PERC | 530-575W | 144 | 182 | Chiny | -DMEGC Solar-DMxxxM10-72HSW/HBW-jednostronne - szkło/folia-p-type PERC-530-575W-144-182-Chiny-
DMEGC Solar | DMxxxM10-66HSW/HBW |  |  |  |  | x |  | jednostronne - szkło/folia | p-type PERC | 480-525W | 132 | 182 | Chiny | -DMEGC Solar-DMxxxM10-66HSW/HBW-jednostronne - szkło/folia-p-type PERC-480-525W-132-182-Chiny-
DMEGC Solar | DMxxxM10-66HBB |  |  |  |  | x |  | jednostronne - szkło/folia | p-type PERC | 480-525W | 132 | 182 | Chiny | -DMEGC Solar-DMxxxM10-66HBB-jednostronne - szkło/folia-p-type PERC-480-525W-132-182-Chiny-
DMEGC Solar | DMxxxM10-54HSW/HBW |  |  |  |  | x |  | jednostronne - szkło/folia | p-type PERC | 380-425W | 108 | 182 | Chiny | -DMEGC Solar-DMxxxM10-54HSW/HBW-jednostronne - szkło/folia-p-type PERC-380-425W-108-182-Chiny-
DMEGC Solar | DMxxxM10-54HBB |  |  |  |  | x |  | jednostronne - szkło/folia | p-type PERC | 380-425W | 108 | 182 | Chiny | -DMEGC Solar-DMxxxM10-54HBB-jednostronne - szkło/folia-p-type PERC-380-425W-108-182-Chiny-
Canadian Solar | CS3W-xxxMS |  | x |  | x | x |  | jednostronne - szkło/folia | p-type PERC | 430-475W | 144 | 166 | Tajlandia | -Canadian Solar-CS3W-xxxMS-jednostronne - szkło/folia-p-type PERC-430-475W-144-166-Tajlandia-
Canadian Solar | CS3N-xxxMS | x | x | x | x | x |  | jednostronne - szkło/folia | p-type PERC | 380-425W | 132 | 166 | Tajlandia | -Canadian Solar-CS3N-xxxMS-jednostronne - szkło/folia-p-type PERC-380-425W-132-166-Tajlandia-
Astronergy | CHSM78N(DG)/F-BH-xxx |  | x | x |  | x |  | dwustronne - szkło/szkło | n-type TOPCon | 580-625W | 156 | 182 | Chiny | -Astronergy-CHSM78N(DG)/F-BH-xxx-dwustronne - szkło/szkło-n-type TOPCon-580-625W-156-182-Chiny-
Astronergy | CHSM78N-HC-xxx |  |  |  |  | x |  | jednostronne - szkło/folia | n-type TOPCon | 580-625W | 156 | 182 | Chiny | -Astronergy-CHSM78N-HC-xxx-jednostronne - szkło/folia-n-type TOPCon-580-625W-156-182-Chiny-
Astronergy | CHSM72N(DG)/F-BH-xxx |  | x | x |  | x | x | dwustronne - szkło/szkło | n-type TOPCon | 530-575W | 144 | 182 | Chiny | -Astronergy-CHSM72N(DG)/F-BH-xxx-dwustronne - szkło/szkło-n-type TOPCon-530-575W-144-182-Chiny-
Astronergy | CHSM72N-HC-xxx |  |  |  |  | x |  | jednostronne - szkło/folia | n-type TOPCon | 530-575W | 144 | 182 | Chiny | -Astronergy-CHSM72N-HC-xxx-jednostronne - szkło/folia-n-type TOPCon-530-575W-144-182-Chiny-
Astronergy | CHSM66M(DG)/F-BH-xxx | x |  | x | x | x |  | dwustronne - szkło/szkło | p-type PERC | 630-675W | 132 | 210 | Chiny | -Astronergy-CHSM66M(DG)/F-BH-xxx-dwustronne - szkło/szkło-p-type PERC-630-675W-132-210-Chiny-
Astronergy | CHSM66M-HC-xxx |  |  |  |  | x |  | jednostronne - szkło/folia | p-type PERC | 630-675W | 132 | 210 | Chiny | -Astronergy-CHSM66M-HC-xxx-jednostronne - szkło/folia-p-type PERC-630-675W-132-210-Chiny-
Astronergy | CHSM60N(DG)/F-HC-xxx |  | x |  |  | x |  | jednostronne - szkło/szkło | n-type TOPCon | 430-475W | 120 | 182 | Chiny | -Astronergy-CHSM60N(DG)/F-HC-xxx-jednostronne - szkło/szkło-n-type TOPCon-430-475W-120-182-Chiny-
Astronergy | CHSM60N(DG)/F-BH-xxx |  | x | x |  | x |  | dwustronne - szkło/szkło | n-type TOPCon | 430-475W | 120 | 182 | Chiny | -Astronergy-CHSM60N(DG)/F-BH-xxx-dwustronne - szkło/szkło-n-type TOPCon-430-475W-120-182-Chiny-
Astronergy | CHSM60N-HC-xxx |  |  |  |  | x |  | jednostronne - szkło/folia | n-type TOPCon | 430-475W | 120 | 182 | Chiny | -Astronergy-CHSM60N-HC-xxx-jednostronne - szkło/folia-n-type TOPCon-430-475W-120-182-Chiny-
Astronergy | CHSM60M(DG)/F-BH-xxx | x |  | x | x | x |  | dwustronne - szkło/szkło | p-type PERC | 580-625W | 120 | 210 | Chiny | -Astronergy-CHSM60M(DG)/F-BH-xxx-dwustronne - szkło/szkło-p-type PERC-580-625W-120-210-Chiny-
Astronergy | CHSM60M-HC-xxx |  |  |  |  | x |  | jednostronne - szkło/folia | p-type PERC | 580-625W | 120 | 210 | Chiny | -Astronergy-CHSM60M-HC-xxx-jednostronne - szkło/folia-p-type PERC-580-625W-120-210-Chiny-
Astronergy | CHSM54N(DGT)/F-BH-xxx |  | x |  |  | x |  | dwustronne - szkło/szkło | n-type TOPCon | 380-425W | 108 | 182 | Chiny | -Astronergy-CHSM54N(DGT)/F-BH-xxx-dwustronne - szkło/szkło-n-type TOPCon-380-425W-108-182-Chiny-
Astronergy | CHSM54N(DG)/F-HC-xxx |  | x |  |  | x |  | jednostronne - szkło/szkło | n-type TOPCon | 380-425W | 108 | 182 | Chiny | -Astronergy-CHSM54N(DG)/F-HC-xxx-jednostronne - szkło/szkło-n-type TOPCon-380-425W-108-182-Chiny-
Astronergy | CHSM54N(DG)/F-BH-xxx |  | x | x |  | x |  | dwustronne - szkło/szkło | n-type TOPCon | 380-425W | 108 | 182 | Chiny | -Astronergy-CHSM54N(DG)/F-BH-xxx-dwustronne - szkło/szkło-n-type TOPCon-380-425W-108-182-Chiny-
Astronergy | CHSM54N(BL)-HC-xxx |  |  |  |  | x |  | jednostronne - szkło/folia | n-type TOPCon | 380-425W | 108 | 182 | Chiny | -Astronergy-CHSM54N(BL)-HC-xxx-jednostronne - szkło/folia-n-type TOPCon-380-425W-108-182-Chiny-
Astronergy | CHSM54N-HC-xxx |  |  |  |  | x |  | jednostronne - szkło/folia | n-type TOPCon | 380-425W | 108 | 182 | Chiny | -Astronergy-CHSM54N-HC-xxx-jednostronne - szkło/folia-n-type TOPCon-380-425W-108-182-Chiny-
Boviet Solar | BVM7612M-xxx-H-HC-BF-DG |  |  | x | x |  |  | dwustronne - szkło/szkło | p-type PERC | 530-575W | 144 | 182 | Wietnam | -Boviet Solar-BVM7612M-xxx-H-HC-BF-DG-dwustronne - szkło/szkło-p-type PERC-530-575W-144-182-Wietnam-
Boviet Solar | BVM7612M-xxx-H-HC-BF |  |  | x | x |  |  | dwustronne - szkło/folia | p-type PERC | 530-575W | 144 | 182 | Wietnam | -Boviet Solar-BVM7612M-xxx-H-HC-BF-dwustronne - szkło/folia-p-type PERC-530-575W-144-182-Wietnam-
Boviet Solar | BVM7612M-xxx-H-HC |  |  | x | x |  |  | jednostronne - szkło/folia | p-type PERC | 530-575W | 144 | 182 | Wietnam | -Boviet Solar-BVM7612M-xxx-H-HC-jednostronne - szkło/folia-p-type PERC-530-575W-144-182-Wietnam-
Boviet Solar | BVM7610M-xxx-H-HC-BF-DG |  |  | x | x |  |  | dwustronne - szkło/szkło | p-type PERC | 430-475W | 120 | 182 | Wietnam | -Boviet Solar-BVM7610M-xxx-H-HC-BF-DG-dwustronne - szkło/szkło-p-type PERC-430-475W-120-182-Wietnam-
Boviet Solar | BVM7610M-xxx-H-HC-BF |  |  | x | x |  |  | dwustronne - szkło/folia | p-type PERC | 430-475W | 120 | 182 | Wietnam | -Boviet Solar-BVM7610M-xxx-H-HC-BF-dwustronne - szkło/folia-p-type PERC-430-475W-120-182-Wietnam-
Boviet Solar | BVM7610M-xxx-H-HC |  |  | x | x |  |  | jednostronne - szkło/folia | p-type PERC | 430-475W | 120 | 182 | Wietnam | -Boviet Solar-BVM7610M-xxx-H-HC-jednostronne - szkło/folia-p-type PERC-430-475W-120-182-Wietnam-
Boviet Solar | BVM7609M-xxx-H-HC-BF-DG |  |  | x | x |  |  | dwustronne - szkło/szkło | p-type PERC | 380-425W | 108 | 182 | Wietnam | -Boviet Solar-BVM7609M-xxx-H-HC-BF-DG-dwustronne - szkło/szkło-p-type PERC-380-425W-108-182-Wietnam-
Boviet Solar | BVM7609M-xxx-H-HC |  |  | x | x |  |  | jednostronne - szkło/folia | p-type PERC | 380-425W | 108 | 182 | Wietnam | -Boviet Solar-BVM7609M-xxx-H-HC-jednostronne - szkło/folia-p-type PERC-380-425W-108-182-Wietnam-
Boviet Solar | BVM6612M-xxxS-H-HC-BF-DG |  |  |  | x |  |  | dwustronne - szkło/szkło | p-type PERC | 430-475W | 144 | 166 | Wietnam | -Boviet Solar-BVM6612M-xxxS-H-HC-BF-DG-dwustronne - szkło/szkło-p-type PERC-430-475W-144-166-Wietnam-
Boviet Solar | BVM6610M-xxxS-H-HC-BF-DG |  |  |  | x |  |  | dwustronne - szkło/szkło | p-type PERC | 330-375W | 120 | 166 | Wietnam | -Boviet Solar-BVM6610M-xxxS-H-HC-BF-DG-dwustronne - szkło/szkło-p-type PERC-330-375W-120-166-Wietnam-
Waaree | Bi-62-AAA | x | x | x | x | x |  | dwustronne - szkło/szkło | p-type PERC | 480-525W | 132 | 182 | Indie | -Waaree-Bi-62-AAA-dwustronne - szkło/szkło-p-type PERC-480-525W-132-182-Indie-
Waaree | Bi-55-AAA | x | x | x | x | x | x | dwustronne - szkło/szkło | p-type PERC | 530-575W | 144 | 182 | Indie | -Waaree-Bi-55-AAA-dwustronne - szkło/szkło-p-type PERC-530-575W-144-182-Indie-
Adani Solar | ASB-M10-144-AAA (G2WB) | x |  |  | x | x |  | jednostronne - szkło/folia | p-type PERC | 530-575W | 144 | 182 | Indie | -Adani Solar-ASB-M10-144-AAA (G2WB)-jednostronne - szkło/folia-p-type PERC-530-575W-144-182-Indie-
Adani Solar | ASB-M10-144-AAA (G2G) |  |  |  |  | x |  | dwustronne - szkło/szkło | p-type PERC | 530-575W | 144 | 182 | Indie | -Adani Solar-ASB-M10-144-AAA (G2G)-dwustronne - szkło/szkło-p-type PERC-530-575W-144-182-Indie-
Adani Solar | ASB-M10-144-AAA (G2B) | x |  | x | x | x | x | dwustronne - szkło/folia | p-type PERC | 530-575W | 144 | 182 | Indie | -Adani Solar-ASB-M10-144-AAA (G2B)-dwustronne - szkło/folia-p-type PERC-530-575W-144-182-Indie-
REC Group | Alpha Pure |  |  | x | x |  |  | jednostronne - szkło/folia | n-type HJT | 380-425W | 132 | 162 | Singapur | -REC Group-Alpha Pure-jednostronne - szkło/folia-n-type HJT-380-425W-132-162-Singapur-
Aiko Solar | AIKO-Axxx-MAH72Mw |  |  | x | x |  |  | jednostronne - szkło/folia | n-type ABC | 580-625W | 144 | 182 | Chiny | -Aiko Solar-AIKO-Axxx-MAH72Mw-jednostronne - szkło/folia-n-type ABC-580-625W-144-182-Chiny-
Aiko Solar | AIKO-Axxx-MAH72Mb |  |  |  | x |  |  | jednostronne - szkło/folia | n-type ABC | 580-625W | 144 | 182 | Chiny | -Aiko Solar-AIKO-Axxx-MAH72Mb-jednostronne - szkło/folia-n-type ABC-580-625W-144-182-Chiny-
Aiko Solar | AIKO-Axxx-MAH54Mw |  |  | x | x |  |  | jednostronne - szkło/folia | n-type ABC | 430-475W | 108 | 182 | Chiny | -Aiko Solar-AIKO-Axxx-MAH54Mw-jednostronne - szkło/folia-n-type ABC-430-475W-108-182-Chiny-
Aiko Solar | AIKO-Axxx-MAH54Mb |  |  |  | x |  |  | jednostronne - szkło/folia | n-type ABC | 430-475W | 108 | 182 | Chiny | -Aiko Solar-AIKO-Axxx-MAH54Mb-jednostronne - szkło/folia-n-type ABC-430-475W-108-182-Chiny-
AE Solar | AExxxMD-144E | x |  | x |  | x |  | jednostronne - szkło/folia | p-type PERC | 530-575W | 144 | 182 | Chiny | -AE Solar-AExxxMD-144E-jednostronne - szkło/folia-p-type PERC-530-575W-144-182-Chiny-
AE Solar | AExxxMD-144 | x |  | x |  | x |  | jednostronne - szkło/folia | p-type PERC | 530-575W | 144 | 182 | Chiny | -AE Solar-AExxxMD-144-jednostronne - szkło/folia-p-type PERC-530-575W-144-182-Chiny-
AE Solar | AExxxMD-132E | x |  | x |  | x |  | jednostronne - szkło/folia | p-type PERC | 480-525W | 132 | 182 | Chiny | -AE Solar-AExxxMD-132E-jednostronne - szkło/folia-p-type PERC-480-525W-132-182-Chiny-
AE Solar | AExxxMD-132 | x |  | x |  | x |  | jednostronne - szkło/folia | p-type PERC | 480-525W | 132 | 182 | Chiny | -AE Solar-AExxxMD-132-jednostronne - szkło/folia-p-type PERC-480-525W-132-182-Chiny-
AE Solar | AExxxMD-120E | x |  | x |  | x |  | jednostronne - szkło/folia | p-type PERC | 480-525W | 120 | 182 | Chiny | -AE Solar-AExxxMD-120E-jednostronne - szkło/folia-p-type PERC-480-525W-120-182-Chiny-
AE Solar | AExxxMD-120 | x |  | x |  | x |  | jednostronne - szkło/folia | p-type PERC | 430-475W | 120 | 182 | Chiny | -AE Solar-AExxxMD-120-jednostronne - szkło/folia-p-type PERC-430-475W-120-182-Chiny-
AE Solar | AExxxMD-108E | x |  | x |  | x |  | jednostronne - szkło/folia | p-type PERC | 380-425W | 108 | 182 | Chiny | -AE Solar-AExxxMD-108E-jednostronne - szkło/folia-p-type PERC-380-425W-108-182-Chiny-
AE Solar | AExxxMD-108 | x |  | x |  | x |  | jednostronne - szkło/folia | p-type PERC | 380-425W | 108 | 182 | Chiny | -AE Solar-AExxxMD-108-jednostronne - szkło/folia-p-type PERC-380-425W-108-182-Chiny-
Heliene | 156HC-M10-SL-Bifacial |  |  |  | x | x |  | dwustronne - szkło/folia | p-type PERC | 580-625W | 156 | 182 | Chiny | -Heliene-156HC-M10-SL-Bifacial-dwustronne - szkło/folia-p-type PERC-580-625W-156-182-Chiny-
Heliene | 144HC-M10-SL-Bifacial |  |  |  | x | x |  | dwustronne - szkło/folia | p-type PERC | 530-575W | 144 | 182 | Chiny | -Heliene-144HC-M10-SL-Bifacial-dwustronne - szkło/folia-p-type PERC-530-575W-144-182-Chiny-
Heliene | 144HC-M10-Bifacial |  |  | x | x | x |  | dwustronne - szkło/folia | p-type PERC | 530-575W | 144 | 182 | Chiny | -Heliene-144HC-M10-Bifacial-dwustronne - szkło/folia-p-type PERC-530-575W-144-182-Chiny-
Heliene | 132HC-M10-SL-Bifacial |  |  |  | x | x |  | dwustronne - szkło/folia | p-type PERC | 480-525W | 132 | 182 | Chiny | -Heliene-132HC-M10-SL-Bifacial-dwustronne - szkło/folia-p-type PERC-480-525W-132-182-Chiny-
Heliene | 132HC-M10-SL |  |  |  | x | x |  | jednostronne - szkło/folia | p-type PERC | 480-525W | 132 | 182 | Chiny | -Heliene-132HC-M10-SL-jednostronne - szkło/folia-p-type PERC-480-525W-132-182-Chiny-
Heliene | 108HC-M10-SL |  |  |  | x | x |  | jednostronne - szkło/folia | p-type PERC | 380-425W | 108 | 182 | Chiny | -Heliene-108HC-M10-SL-jednostronne - szkło/folia-p-type PERC-380-425W-108-182-Chiny-

## Opis procedury testowania
Opis procedury testów | Opis procedury testów
SKRÓT | TC | DH | MSS | PID | LID+LETID | PAN
Nazwa | Próba cykli termicznych | Próba wilgoci i ciepła | Próba obciążeń | Próba PID | Próba LID i LETID | Dodatkowy test PAN
Opisuje | Odporność na zmiany temperatury | Odporność na wilgoć | Odporność na śnieg i wiatr | Odporność na zjawisko PID | Odporność na zjawiska LID i LeTID | Symuluje wydajność modułów
Procedura | 600 cykli. W każdym cyklu moduły ochładzane do -40°C, potem ogrzewane do +85°C i traktowane maksymalnym dopuszczalnym prądem. | 2 cykle po 1000 godzin w warunkach 85°C i w wilgotności 85%. | 3 cykle obciążeń statycznych (1 h 2400 Pa) + 1000 cykli naprzemiennych obciążeń dynamicznych 1000 Pa + 50 cykli termicznych + 10 cykli zamrażania i zawilgacania (od +85°C przy wilgotności 85% do -40°C) | 192 godziny w warunkach 85°C przy wilgotności 85% i przy traktowaniu maksymalnym dopuszczalnym napięciem | LID – 17 modułów jest testownych zgodnie z procedurą z IEC 61215 LETID – 2 moduły, które przeszły LID, są wkładane do komory z 75°C na 486 h, gdzie są traktowane niskim prądem. | Wydajność jest wyznaczana dla dwóch lokacji przez program PVsyst na podstawie plików PAN.
Wymagania TOP PERFORMER | Moduły nie mogą stracić więcej niż 2% mocy. | Moduły nie mogą stracić więcej niż 2% mocy. | Moduły nie mogą stracić więcej niż 2% mocy. | Moduły nie mogą stracić więcej niż 2% mocy. | Moduły nie mogą stracić więcej niż 2% mocy. | Moduł muszą znaleźć się w 10% modułów o najlepszej wydajności
Porównanie z certyfikatem IEC61215 | Certyfikat IEC61215 wymaga 200 takich cyklów i utratę mocy nie większą niż 5% | Certyfikat IEC61215 wymaga 1 taki cykl i utratę mocy nie większą niż 5% | ? | Certyfikat IEC61215 wymaga 96 godzin w takich warunkach przy utracie mocy nie większej niż 5% | ?
Link | https://scorecard.pvel.com/thermal-cycling/ | https://scorecard.pvel.com/damp-heat/ | https://scorecard.pvel.com/mechanical-stress-sequence/ | https://scorecard.pvel.com/pid/ | https://scorecard.pvel.com/lidletid/ | https://scorecard.pvel.com/pan-performance/

## Analiza danych
Analiza trudności prób niezawodności
|  |  |  | TC | DH | MSS | PID | LID+LETID
|  |  | Ile modułów zdało? | 75 | 91 | 94 | 125 | 219
|  |  | Ile to procent ogółu? | 30.36% | 36.84% | 38.06% | 50.61% | 88.66%
|  |  | Ile procent nie zdało? | 69.64% | 63.16% | 61.94% | 49.39% | 11.34%
Analiza wagi testów na potrzeby rankingu
|  |  | Ustalanie wagi testów automatyczne czy ręczne? | Automatyczne, na podstawie trudności testu | [5 empty] | // Oceny cząstkowe na potrzeby rankingu są wyliczane tak, by zdanie wszystkich testów dało 50 punktów. Próby o większej wadze dają propocjonalnie więcej punktów. Wyniki w zakładce „Ranking”
0
|  |  | Ocena cząstkowa za test | 13.6292 | 12.3613 | 12.1236 | 9.6672 | 2.2187 | 50
Analiza technicznego wykonania paneli PV
Wpisz warunek 1 | Wpisz warunek 2 | Wpisz warunek 3 | Ile modułów danego typu? | Ile % modułów danego typu przeszło próbę:
Wpisz warunek 1 | Wpisz warunek 2 | Wpisz warunek 3 | Ile modułów danego typu? | TC | DH | MSS | PID | LID+LETID
Chiny |  |  | 144 | 34.03% | 45.14% | 41.67% | 46.53% | 90.97%
Indie |  |  | 39 | 10.26% | 12.82% | 15.38% | 38.46% | 89.74%
szkło/szkło | Chin | N-type | 28 | 35.71% | 89.29% | 53.57% | 67.86% | 89.29%
szkło/szkło | Chin | PERC | 38 | 55.26% | 81.58% | 60.53% | 78.95% | 97.37%
|  |  | 247 | 30.36% | 36.84% | 38.06% | 50.61% | 88.66%
|  |  | 247 | 30.36% | 36.84% | 38.06% | 50.61% | 88.66%
|  |  | 247 | 30.36% | 36.84% | 38.06% | 50.61% | 88.66%

## Ranking
RANKING PANELI FOTOWOLTAICZNYCH (na podst. PVEL 2023)
| Producent | Nazwa modułu | Próby niezawodności | [9 empty] | Ocena końcowa | Test dodatkowy PAN
|  |  | TC | DH | MSS | PID | LID+LETID | Przyznanie ocen – komórki ukryte
| Yingli Solar | YLxxxDF72 e/2 | x | x | x | x | x | 13.6292 | 12.3613 | 12.1236 | 9.6672 | 2.2187 | 100 | TAK
| Yingli Solar | YLxxxDF54 e/2 | x | x | x | x | x | 13.6292 | 12.3613 | 12.1236 | 9.6672 | 2.2187 | 100
| VSUN | VSUNxxx-144BMH-DG (M6) | x | x | x | x | x | 13.6292 | 12.3613 | 12.1236 | 9.6672 | 2.2187 | 100
| VSUN | VSUNxxx-144BMH-DG | x | x | x | x | x | 13.6292 | 12.3613 | 12.1236 | 9.6672 | 2.2187 | 100
| VSUN | VSUNxxx-144BMH | x | x | x | x | x | 13.6292 | 12.3613 | 12.1236 | 9.6672 | 2.2187 | 100
| VSUN | VSUNxxx-132BMH-DG | x | x | x | x | x | 13.6292 | 12.3613 | 12.1236 | 9.6672 | 2.2187 | 100
| VSUN | VSUNxxx-132BMH | x | x | x | x | x | 13.6292 | 12.3613 | 12.1236 | 9.6672 | 2.2187 | 100
| Talesun | TD7G72M | x | x | x | x | x | 13.6292 | 12.3613 | 12.1236 | 9.6672 | 2.2187 | 100 | TAK
| Talesun | TD7G66M | x | x | x | x | x | 13.6292 | 12.3613 | 12.1236 | 9.6672 | 2.2187 | 100
| Akcome | SKA611HDGDC | x | x | x | x | x | 13.6292 | 12.3613 | 12.1236 | 9.6672 | 2.2187 | 100
| Akcome | SKA610HDGDC | x | x | x | x | x | 13.6292 | 12.3613 | 12.1236 | 9.6672 | 2.2187 | 100
| Phono Solar | PSxxxM8GFH-18/VH | x | x | x | x | x | 13.6292 | 12.3613 | 12.1236 | 9.6672 | 2.2187 | 100
| Jinko | JKMxxxN-78HL4-BDV | x | x | x | x | x | 13.6292 | 12.3613 | 12.1236 | 9.6672 | 2.2187 | 100
| Jinko | JKMxxxN-78HL4-(V) | x | x | x | x | x | 13.6292 | 12.3613 | 12.1236 | 9.6672 | 2.2187 | 100
| Jinko | JKMxxxN-72HL4-BDV | x | x | x | x | x | 13.6292 | 12.3613 | 12.1236 | 9.6672 | 2.2187 | 100 | TAK
| Jinko | JKMxxxN-72HL4-(V) | x | x | x | x | x | 13.6292 | 12.3613 | 12.1236 | 9.6672 | 2.2187 | 100
| Jinko | JKMxxxN-60HL4-(V) | x | x | x | x | x | 13.6292 | 12.3613 | 12.1236 | 9.6672 | 2.2187 | 100
| Jinko | JKMxxxN-54HL4-B | x | x | x | x | x | 13.6292 | 12.3613 | 12.1236 | 9.6672 | 2.2187 | 100
| Jinko | JKMxxxN-54HL4-(V) | x | x | x | x | x | 13.6292 | 12.3613 | 12.1236 | 9.6672 | 2.2187 | 100
| First Solar | FS-6xxxA-P-I | x | x | x | x | x | 13.6292 | 12.3613 | 12.1236 | 9.6672 | 2.2187 | 100
| First Solar | FS-6xxxA-P | x | x | x | x | x | 13.6292 | 12.3613 | 12.1236 | 9.6672 | 2.2187 | 100
| First Solar | FS-6xxx-P-I | x | x | x | x | x | 13.6292 | 12.3613 | 12.1236 | 9.6672 | 2.2187 | 100
| First Solar | FS-6xxx-P | x | x | x | x | x | 13.6292 | 12.3613 | 12.1236 | 9.6672 | 2.2187 | 100
| EGing PV | EG-xxxM72-HL/BF-DG | x | x | x | x | x | 13.6292 | 12.3613 | 12.1236 | 9.6672 | 2.2187 | 100 | TAK
| EGing PV | EG-xxxM60-HL/BF-DG | x | x | x | x | x | 13.6292 | 12.3613 | 12.1236 | 9.6672 | 2.2187 | 100
| EGing PV | EG-xxxM54-HL/BF-DG | x | x | x | x | x | 13.6292 | 12.3613 | 12.1236 | 9.6672 | 2.2187 | 100
| DMEGC Solar | DMxxxM10-B72HSW/HBW | x | x | x | x | x | 13.6292 | 12.3613 | 12.1236 | 9.6672 | 2.2187 | 100
| DMEGC Solar | DMxxxM10-B66HSW/HBW | x | x | x | x | x | 13.6292 | 12.3613 | 12.1236 | 9.6672 | 2.2187 | 100
| DMEGC Solar | DMxxxM10-B66HST/HBT | x | x | x | x | x | 13.6292 | 12.3613 | 12.1236 | 9.6672 | 2.2187 | 100
| Canadian Solar | CS3N-xxxMS | x | x | x | x | x | 13.6292 | 12.3613 | 12.1236 | 9.6672 | 2.2187 | 100
| Waaree | Bi-62-AAA | x | x | x | x | x | 13.6292 | 12.3613 | 12.1236 | 9.6672 | 2.2187 | 100
| Waaree | Bi-55-AAA | x | x | x | x | x | 13.6292 | 12.3613 | 12.1236 | 9.6672 | 2.2187 | 100 | TAK
| Jinko | JKMxxxM-72HL4-TV | x | x | x | x |  | 13.6292 | 12.3613 | 12.1236 | 9.6672 |  | 97.7813
| Qcells | Q.PEAK DUO XL-G11.3/BFG | x | x | x |  | x | 13.6292 | 12.3613 | 12.1236 |  | 2.2187 | 90.3328
| Qcells | Q.PEAK DUO XL-G10.3/BFG | x | x | x |  | x | 13.6292 | 12.3613 | 12.1236 |  | 2.2187 | 90.3328
| JA Solar | JAM72D30-xxx/GB | x | x | x |  | x | 13.6292 | 12.3613 | 12.1236 |  | 2.2187 | 90.3328 | TAK
| Huasun | HS-210-B132 DSxxx | x | x | x |  | x | 13.6292 | 12.3613 | 12.1236 |  | 2.2187 | 90.3328 | TAK
| Huasun | HS-210-B120 DSxxx | x | x | x |  | x | 13.6292 | 12.3613 | 12.1236 |  | 2.2187 | 90.3328
| ZNShine Solar | ZXM7-SHLDD144-xxx/M | x | x |  | x | x | 13.6292 | 12.3613 |  | 9.6672 | 2.2187 | 87.8764 | TAK
| ZNShine Solar | ZXM7-SHLDD132-xxx/M | x | x |  | x | x | 13.6292 | 12.3613 |  | 9.6672 | 2.2187 | 87.8764
| ZNShine Solar | ZXM7-SHLDD120-xxx/M | x | x |  | x | x | 13.6292 | 12.3613 |  | 9.6672 | 2.2187 | 87.8764
| ZNShine Solar | ZXM7-SHLDD108-xxx/M | x | x |  | x | x | 13.6292 | 12.3613 |  | 9.6672 | 2.2187 | 87.8764
| VSUN | VSUNxxx-120BMH-DG | x | x |  | x | x | 13.6292 | 12.3613 |  | 9.6672 | 2.2187 | 87.8764
| VSUN | VSUNxxx-120BMH | x | x |  | x | x | 13.6292 | 12.3613 |  | 9.6672 | 2.2187 | 87.8764
| VSUN | VSUNxxx-108BMH-DG | x | x |  | x | x | 13.6292 | 12.3613 |  | 9.6672 | 2.2187 | 87.8764
| VSUN | VSUNxxx-108BMH | x | x |  | x | x | 13.6292 | 12.3613 |  | 9.6672 | 2.2187 | 87.8764
| Akcome | SKA511HDGDC | x | x |  | x | x | 13.6292 | 12.3613 |  | 9.6672 | 2.2187 | 87.8764
| Akcome | SKA510HDGDC | x | x |  | x | x | 13.6292 | 12.3613 |  | 9.6672 | 2.2187 | 87.8764
| Akcome | SKA509HDGDC | x | x |  | x | x | 13.6292 | 12.3613 |  | 9.6672 | 2.2187 | 87.8764
| Akcome | SKA508HDGDC | x | x |  | x | x | 13.6292 | 12.3613 |  | 9.6672 | 2.2187 | 87.8764
| DMEGC Solar | GHxxxM10-B66HSW/HST-C | x | x |  | x | x | 13.6292 | 12.3613 |  | 9.6672 | 2.2187 | 87.8764
| DMEGC Solar | GHxxxM10-B48HST | x | x |  | x | x | 13.6292 | 12.3613 |  | 9.6672 | 2.2187 | 87.8764
| DMEGC Solar | DMxxxM10-B54HSW/HBW | x | x |  | x | x | 13.6292 | 12.3613 |  | 9.6672 | 2.2187 | 87.8764
| DMEGC Solar | DMxxxM10-B54HST/HBT | x | x |  | x | x | 13.6292 | 12.3613 |  | 9.6672 | 2.2187 | 87.8764
| DMEGC Solar | DMxxxM10-B54HBB | x | x |  | x | x | 13.6292 | 12.3613 |  | 9.6672 | 2.2187 | 87.8764
| Risen Energy | RSM120-8-xxxBMDG | x |  | x | x | x | 13.6292 |  | 12.1236 | 9.6672 | 2.2187 | 87.6387 | TAK
| Jinko | JKMxxxN-78HL4-TV | x |  | x | x | x | 13.6292 |  | 12.1236 | 9.6672 | 2.2187 | 87.6387
| Jinko | JKMxxxN-72HL4-TV | x |  | x | x | x | 13.6292 |  | 12.1236 | 9.6672 | 2.2187 | 87.6387 | TAK
| DMEGC Solar | DMxxxM10-B78HSW/HBW | x |  | x | x | x | 13.6292 |  | 12.1236 | 9.6672 | 2.2187 | 87.6387
| Astronergy | CHSM66M(DG)/F-BH-xxx | x |  | x | x | x | 13.6292 |  | 12.1236 | 9.6672 | 2.2187 | 87.6387
| Astronergy | CHSM60M(DG)/F-BH-xxx | x |  | x | x | x | 13.6292 |  | 12.1236 | 9.6672 | 2.2187 | 87.6387
| Adani Solar | ASB-M10-144-AAA (G2B) | x |  | x | x | x | 13.6292 |  | 12.1236 | 9.6672 | 2.2187 | 87.6387 | TAK
| Vikram Solar | VSMDH.72.AAA.05 |  | x | x | x | x |  | 12.3613 | 12.1236 | 9.6672 | 2.2187 | 86.3708 | TAK
| Vikram Solar | VSMDH.60.AAA.05 |  | x | x | x | x |  | 12.3613 | 12.1236 | 9.6672 | 2.2187 | 86.3708
| Vikram Solar | VSMDH.54.AAA.05 |  | x | x | x | x |  | 12.3613 | 12.1236 | 9.6672 | 2.2187 | 86.3708
| Trina Solar | TSM-xxxNEG19RC.20 |  | x | x | x | x |  | 12.3613 | 12.1236 | 9.6672 | 2.2187 | 86.3708
| Trina Solar | TSM-xxxDEG19C.20 |  | x | x | x | x |  | 12.3613 | 12.1236 | 9.6672 | 2.2187 | 86.3708
| SolarSpace | SS8-72HD-xxxM |  | x | x | x | x |  | 12.3613 | 12.1236 | 9.6672 | 2.2187 | 86.3708
| SolarSpace | SS8-60HD-xxxM |  | x | x | x | x |  | 12.3613 | 12.1236 | 9.6672 | 2.2187 | 86.3708
| Jolywood | JW-HD144N |  | x | x | x | x |  | 12.3613 | 12.1236 | 9.6672 | 2.2187 | 86.3708 | TAK
| DMEGC Solar | DMxxxM10T-B72HSW/HBW |  | x | x | x | x |  | 12.3613 | 12.1236 | 9.6672 | 2.2187 | 86.3708
| DMEGC Solar | DMxxxM10T-B54HSW/HBW |  | x | x | x | x |  | 12.3613 | 12.1236 | 9.6672 | 2.2187 | 86.3708
| DMEGC Solar | DMxxxM10T-B54HST/HBT |  | x | x | x | x |  | 12.3613 | 12.1236 | 9.6672 | 2.2187 | 86.3708
| Jinko | JKMxxxM-72HL4-BDVP |  | x | x | x |  |  | 12.3613 | 12.1236 | 9.6672 |  | 84.1521
| Trina Solar | TSM-xxxDE21 | x |  | x |  | x | 13.6292 |  | 12.1236 |  | 2.2187 | 77.9715
| Trina Solar | TSM-xxxDE19 | x |  | x |  | x | 13.6292 |  | 12.1236 |  | 2.2187 | 77.9715
| AE Solar | AExxxMD-144E | x |  | x |  | x | 13.6292 |  | 12.1236 |  | 2.2187 | 77.9715
| AE Solar | AExxxMD-144 | x |  | x |  | x | 13.6292 |  | 12.1236 |  | 2.2187 | 77.9715
| AE Solar | AExxxMD-132E | x |  | x |  | x | 13.6292 |  | 12.1236 |  | 2.2187 | 77.9715
| AE Solar | AExxxMD-132 | x |  | x |  | x | 13.6292 |  | 12.1236 |  | 2.2187 | 77.9715
| AE Solar | AExxxMD-120E | x |  | x |  | x | 13.6292 |  | 12.1236 |  | 2.2187 | 77.9715
| AE Solar | AExxxMD-120 | x |  | x |  | x | 13.6292 |  | 12.1236 |  | 2.2187 | 77.9715
| AE Solar | AExxxMD-108E | x |  | x |  | x | 13.6292 |  | 12.1236 |  | 2.2187 | 77.9715
| AE Solar | AExxxMD-108 | x |  | x |  | x | 13.6292 |  | 12.1236 |  | 2.2187 | 77.9715
| JA Solar | JAM72D30-xxx/MB |  | x | x |  | x |  | 12.3613 | 12.1236 |  | 2.2187 | 76.7036
| Astronergy | CHSM78N(DG)/F-BH-xxx |  | x | x |  | x |  | 12.3613 | 12.1236 |  | 2.2187 | 76.7036
| Astronergy | CHSM72N(DG)/F-BH-xxx |  | x | x |  | x |  | 12.3613 | 12.1236 |  | 2.2187 | 76.7036 | TAK
| Astronergy | CHSM60N(DG)/F-BH-xxx |  | x | x |  | x |  | 12.3613 | 12.1236 |  | 2.2187 | 76.7036
| Astronergy | CHSM54N(DG)/F-BH-xxx |  | x | x |  | x |  | 12.3613 | 12.1236 |  | 2.2187 | 76.7036
| First Solar | FS-6xxxA | x |  |  | x | x | 13.6292 |  |  | 9.6672 | 2.2187 | 75.5151
| First Solar | FS-6xxx | x |  |  | x | x | 13.6292 |  |  | 9.6672 | 2.2187 | 75.5151
| Adani Solar | ASB-M10-144-AAA (G2WB) | x |  |  | x | x | 13.6292 |  |  | 9.6672 | 2.2187 | 75.5151
| SolarSpace | SS8-54HD-xxxM |  | x |  | x | x |  | 12.3613 |  | 9.6672 | 2.2187 | 74.2472
| Phono Solar | PSxxxM8GFH-24/TH |  | x |  | x | x |  | 12.3613 |  | 9.6672 | 2.2187 | 74.2472
| Phono Solar | PSxxxM8GFH-22/WH |  | x |  | x | x |  | 12.3613 |  | 9.6672 | 2.2187 | 74.2472
| Phono Solar | PSxxxM8GFH-20/UH |  | x |  | x | x |  | 12.3613 |  | 9.6672 | 2.2187 | 74.2472
| Jolywood | JW-HD108N |  | x |  | x | x |  | 12.3613 |  | 9.6672 | 2.2187 | 74.2472
| DMEGC Solar | GHxxxM10T-B66HSW/HST-C |  | x |  | x | x |  | 12.3613 |  | 9.6672 | 2.2187 | 74.2472
| DMEGC Solar | DMxxxM10T-B78HSW/HBW |  | x |  | x | x |  | 12.3613 |  | 9.6672 | 2.2187 | 74.2472
| Canadian Solar | CS3W-xxxMS |  | x |  | x | x |  | 12.3613 |  | 9.6672 | 2.2187 | 74.2472
| Silfab Solar | SIL-xxxHC+ |  |  | x | x | x |  |  | 12.1236 | 9.6672 | 2.2187 | 74.0095
| Silfab Solar | SIL-xxxHC |  |  | x | x | x |  |  | 12.1236 | 9.6672 | 2.2187 | 74.0095
| Risen Energy | RSM110-8-xxxBMDG |  |  | x | x | x |  |  | 12.1236 | 9.6672 | 2.2187 | 74.0095
| HT-SAAE | HT72-18X-xxx |  |  | x | x | x |  |  | 12.1236 | 9.6672 | 2.2187 | 74.0095
| HT-SAAE | HT60-18X-xxx |  |  | x | x | x |  |  | 12.1236 | 9.6672 | 2.2187 | 74.0095
| HT-SAAE | HT54-18X-xxx |  |  | x | x | x |  |  | 12.1236 | 9.6672 | 2.2187 | 74.0095
| Heliene | 144HC-M10-Bifacial |  |  | x | x | x |  |  | 12.1236 | 9.6672 | 2.2187 | 74.0095
| Boviet Solar | BVM7612M-xxx-H-HC-BF-DG |  |  | x | x |  |  |  | 12.1236 | 9.6672 |  | 71.7908
| Boviet Solar | BVM7612M-xxx-H-HC-BF |  |  | x | x |  |  |  | 12.1236 | 9.6672 |  | 71.7908
| Boviet Solar | BVM7612M-xxx-H-HC |  |  | x | x |  |  |  | 12.1236 | 9.6672 |  | 71.7908
| Boviet Solar | BVM7610M-xxx-H-HC-BF-DG |  |  | x | x |  |  |  | 12.1236 | 9.6672 |  | 71.7908
| Boviet Solar | BVM7610M-xxx-H-HC-BF |  |  | x | x |  |  |  | 12.1236 | 9.6672 |  | 71.7908
| Boviet Solar | BVM7610M-xxx-H-HC |  |  | x | x |  |  |  | 12.1236 | 9.6672 |  | 71.7908
| Boviet Solar | BVM7609M-xxx-H-HC-BF-DG |  |  | x | x |  |  |  | 12.1236 | 9.6672 |  | 71.7908
| Boviet Solar | BVM7609M-xxx-H-HC |  |  | x | x |  |  |  | 12.1236 | 9.6672 |  | 71.7908
| REC Group | Alpha Pure |  |  | x | x |  |  |  | 12.1236 | 9.6672 |  | 71.7908
| Aiko Solar | AIKO-Axxx-MAH72Mw |  |  | x | x |  |  |  | 12.1236 | 9.6672 |  | 71.7908
| Aiko Solar | AIKO-Axxx-MAH54Mw |  |  | x | x |  |  |  | 12.1236 | 9.6672 |  | 71.7908
| ET Solar | ET-M778BHxxxGL/GB |  | x |  |  | x |  | 12.3613 |  |  | 2.2187 | 64.58
| ET Solar | ET-M772BHxxxGL/GB |  | x |  |  | x |  | 12.3613 |  |  | 2.2187 | 64.58 | TAK
| ET Solar | ET-M766BHxxxGL/GB |  | x |  |  | x |  | 12.3613 |  |  | 2.2187 | 64.58
| ET Solar | ET-M760BHxxxGL/GB |  | x |  |  | x |  | 12.3613 |  |  | 2.2187 | 64.58
| ET Solar | ET-M754BHxxxGL/GB |  | x |  |  | x |  | 12.3613 |  |  | 2.2187 | 64.58
| Astronergy | CHSM60N(DG)/F-HC-xxx |  | x |  |  | x |  | 12.3613 |  |  | 2.2187 | 64.58
| Astronergy | CHSM54N(DGT)/F-BH-xxx |  | x |  |  | x |  | 12.3613 |  |  | 2.2187 | 64.58
| Astronergy | CHSM54N(DG)/F-HC-xxx |  | x |  |  | x |  | 12.3613 |  |  | 2.2187 | 64.58
| Trina Solar | TSM-xxxDEG21C.20 |  |  | x |  | x |  |  | 12.1236 |  | 2.2187 | 64.3423
| HD Hyundai | HiS-SxxxYH(BK) |  |  | x |  | x |  |  | 12.1236 |  | 2.2187 | 64.3423
| HD Hyundai | HiS-SxxxYG(BK) |  |  | x |  | x |  |  | 12.1236 |  | 2.2187 | 64.3423
| Jinko | JKMxxxM-72HL-TV |  | x |  |  |  |  | 12.3613 |  |  |  | 62.3613
| Jinko | JKMxxxM-6RL3-B |  | x |  |  |  |  | 12.3613 |  |  |  | 62.3613
| Jinko | JKMxxxM-6RL3 |  | x |  |  |  |  | 12.3613 |  |  |  | 62.3613
| Jinko | JKMxxxM-7RL3-V |  |  | x |  |  |  |  | 12.1236 |  |  | 62.1236
| Silfab Solar | SIL-xxxHN |  |  |  | x | x |  |  |  | 9.6672 | 2.2187 | 61.8859
| Risen Energy | RSM132-8-xxxBMDG |  |  |  | x | x |  |  |  | 9.6672 | 2.2187 | 61.8859
| Qcells | Q.PEAK DUO XL-G10.d |  |  |  | x | x |  |  |  | 9.6672 | 2.2187 | 61.8859
| Qcells | Q.PEAK DUO XL-G10.c |  |  |  | x | x |  |  |  | 9.6672 | 2.2187 | 61.8859
| Qcells | Q.PEAK DUO BLK-G10+ |  |  |  | x | x |  |  |  | 9.6672 | 2.2187 | 61.8859
| Qcells | Q.PEAK DUO BLK ML-G10+ |  |  |  | x | x |  |  |  | 9.6672 | 2.2187 | 61.8859
| Premier Energies | PE-AAAHGB (144) |  |  |  | x | x |  |  |  | 9.6672 | 2.2187 | 61.8859
| Premier Energies | PE-AAAHGB (132) |  |  |  | x | x |  |  |  | 9.6672 | 2.2187 | 61.8859
| Premier Energies | PE-AAAHGB (120) |  |  |  | x | x |  |  |  | 9.6672 | 2.2187 | 61.8859
| Premier Energies | PE-AAAHGB (108) |  |  |  | x | x |  |  |  | 9.6672 | 2.2187 | 61.8859
| HT-SAAE | HT78-18X-xxx |  |  |  | x | x |  |  |  | 9.6672 | 2.2187 | 61.8859
| Heliene | 156HC-M10-SL-Bifacial |  |  |  | x | x |  |  |  | 9.6672 | 2.2187 | 61.8859
| Heliene | 144HC-M10-SL-Bifacial |  |  |  | x | x |  |  |  | 9.6672 | 2.2187 | 61.8859
| Heliene | 132HC-M10-SL-Bifacial |  |  |  | x | x |  |  |  | 9.6672 | 2.2187 | 61.8859
| Heliene | 132HC-M10-SL |  |  |  | x | x |  |  |  | 9.6672 | 2.2187 | 61.8859
| Heliene | 108HC-M10-SL |  |  |  | x | x |  |  |  | 9.6672 | 2.2187 | 61.8859
| SEG Solar | SEG-XXX-BTD-BG |  |  |  | x |  |  |  |  | 9.6672 |  | 59.6672
| SEG Solar | SEG-XXX-BTB-BG |  |  |  | x |  |  |  |  | 9.6672 |  | 59.6672
| SEG Solar | SEG-XXX-BTA-BG |  |  |  | x |  |  |  |  | 9.6672 |  | 59.6672 | TAK
| Emmvee | EAAAHCBG144 |  |  |  | x |  |  |  |  | 9.6672 |  | 59.6672
| Emmvee | EAAAHCBG132 |  |  |  | x |  |  |  |  | 9.6672 |  | 59.6672
| Emmvee | EAAAHCBG120 |  |  |  | x |  |  |  |  | 9.6672 |  | 59.6672
| Emmvee | EAAAHCBG108 |  |  |  | x |  |  |  |  | 9.6672 |  | 59.6672
| Boviet Solar | BVM6612M-xxxS-H-HC-BF-DG |  |  |  | x |  |  |  |  | 9.6672 |  | 59.6672
| Boviet Solar | BVM6610M-xxxS-H-HC-BF-DG |  |  |  | x |  |  |  |  | 9.6672 |  | 59.6672
| Aiko Solar | AIKO-Axxx-MAH72Mb |  |  |  | x |  |  |  |  | 9.6672 |  | 59.6672
| Aiko Solar | AIKO-Axxx-MAH54Mb |  |  |  | x |  |  |  |  | 9.6672 |  | 59.6672
| Yingli Solar | YLxxxD-49e 1/2 |  |  |  |  | x |  |  |  |  | 2.2187 | 52.2187
| Yingli Solar | YLxxxD-37e 1/2 |  |  |  |  | x |  |  |  |  | 2.2187 | 52.2187
| Waaree | WSMDP-AAA |  |  |  |  | x |  |  |  |  | 2.2187 | 52.2187
| Waaree | WSMDi-AAA |  |  |  |  | x |  |  |  |  | 2.2187 | 52.2187
| Waaree | WSMDB-AAA (144) |  |  |  |  | x |  |  |  |  | 2.2187 | 52.2187
| Waaree | WSMDB-AAA (132) |  |  |  |  | x |  |  |  |  | 2.2187 | 52.2187
| Waaree | WSMDB-AAA (120) |  |  |  |  | x |  |  |  |  | 2.2187 | 52.2187
| Waaree | WSMDB-AAA (108) |  |  |  |  | x |  |  |  |  | 2.2187 | 52.2187
| Waaree | WSMD-AAA (144) |  |  |  |  | x |  |  |  |  | 2.2187 | 52.2187
| Waaree | WSMD-AAA (132) |  |  |  |  | x |  |  |  |  | 2.2187 | 52.2187
| Vikram Solar | VSMHBB.60.AAA.05 |  |  |  |  | x |  |  |  |  | 2.2187 | 52.2187
| Vikram Solar | VSMHBB.54.AAA.05 |  |  |  |  | x |  |  |  |  | 2.2187 | 52.2187
| Vikram Solar | VSMH.72.AAA.05 |  |  |  |  | x |  |  |  |  | 2.2187 | 52.2187
| Vikram Solar | VSMH.60.AAA.05 |  |  |  |  | x |  |  |  |  | 2.2187 | 52.2187
| Vikram Solar | VSMH.54.AAA.05 |  |  |  |  | x |  |  |  |  | 2.2187 | 52.2187
| Vikram Solar | VSMDHT.72.AAA.05 |  |  |  |  | x |  |  |  |  | 2.2187 | 52.2187
| Vikram Solar | VSMDHT.54.AAA.05 |  |  |  |  | x |  |  |  |  | 2.2187 | 52.2187
| Talesun | TP7G72M |  |  |  |  | x |  |  |  |  | 2.2187 | 52.2187
| Talesun | TP7G54M |  |  |  |  | x |  |  |  |  | 2.2187 | 52.2187
| SolarSpace | SS8-72HS-xxxM |  |  |  |  | x |  |  |  |  | 2.2187 | 52.2187
| SolarSpace | SS8-60HS-xxxM |  |  |  |  | x |  |  |  |  | 2.2187 | 52.2187
| SolarSpace | SS8-54HSB-xxxM |  |  |  |  | x |  |  |  |  | 2.2187 | 52.2187
| SolarSpace | SS8-54HS-xxxM |  |  |  |  | x |  |  |  |  | 2.2187 | 52.2187
| Maxeon | SPR-P6-xxx-UPP |  |  |  |  | x |  |  |  |  | 2.2187 | 52.2187
| Maxeon | SPR-P6-xxx-COM-XS |  |  |  |  | x |  |  |  |  | 2.2187 | 52.2187
| Maxeon | SPR-P6-xxx-COM-S-BF |  |  |  |  | x |  |  |  |  | 2.2187 | 52.2187
| Maxeon | SPR-P6-xxx-COM-M-BF |  |  |  |  | x |  |  |  |  | 2.2187 | 52.2187
| Maxeon | SPR-P6-XXX-BLK |  |  |  |  | x |  |  |  |  | 2.2187 | 52.2187
| Risen Energy | RSM132-8-xxxM |  |  |  |  | x |  |  |  |  | 2.2187 | 52.2187
| Risen Energy | RSM120-8-xxxM |  |  |  |  | x |  |  |  |  | 2.2187 | 52.2187
| Risen Energy | RSM110-8-xxxM |  |  |  |  | x |  |  |  |  | 2.2187 | 52.2187
| Qcells | Q.PEAK DUO XL-G10.3 |  |  |  |  | x |  |  |  |  | 2.2187 | 52.2187
| Qcells | Q.PEAK DUO XL-G10.2 |  |  |  |  | x |  |  |  |  | 2.2187 | 52.2187
| Premier Energies | PE-AAAHM (144) |  |  |  |  | x |  |  |  |  | 2.2187 | 52.2187
| Premier Energies | PE-AAAHM (132) |  |  |  |  | x |  |  |  |  | 2.2187 | 52.2187
| Premier Energies | PE-AAAHM (120) |  |  |  |  | x |  |  |  |  | 2.2187 | 52.2187
| Premier Energies | PE-AAAHM (108) |  |  |  |  | x |  |  |  |  | 2.2187 | 52.2187
| Premier Energies | PE-AAAHB (144) |  |  |  |  | x |  |  |  |  | 2.2187 | 52.2187
| Premier Energies | PE-AAAHB (132) |  |  |  |  | x |  |  |  |  | 2.2187 | 52.2187
| Premier Energies | PE-AAAHB (120) |  |  |  |  | x |  |  |  |  | 2.2187 | 52.2187
| Premier Energies | PE-AAAHB (108) |  |  |  |  | x |  |  |  |  | 2.2187 | 52.2187
| Jolywood | JW-HT144N |  |  |  |  | x |  |  |  |  | 2.2187 | 52.2187
| Jolywood | JW-HT108N |  |  |  |  | x |  |  |  |  | 2.2187 | 52.2187
| JA Solar | JAM72S30-xxx/MR |  |  |  |  | x |  |  |  |  | 2.2187 | 52.2187
| JA Solar | JAM54S31-xxx/MR |  |  |  |  | x |  |  |  |  | 2.2187 | 52.2187
| JA Solar | JAM54S30-xxx/MR |  |  |  |  | x |  |  |  |  | 2.2187 | 52.2187
| HD Hyundai | HiS-SxxxYI(BK) |  |  |  |  | x |  |  |  |  | 2.2187 | 52.2187
| HD Hyundai | HiS-SxxxYI |  |  |  |  | x |  |  |  |  | 2.2187 | 52.2187
| HD Hyundai | HiS-SxxxYH |  |  |  |  | x |  |  |  |  | 2.2187 | 52.2187
| HD Hyundai | HiS-SxxxYG |  |  |  |  | x |  |  |  |  | 2.2187 | 52.2187
| HD Hyundai | HiS-SxxxXI(BK) |  |  |  |  | x |  |  |  |  | 2.2187 | 52.2187
| HD Hyundai | HiS-SxxxXI |  |  |  |  | x |  |  |  |  | 2.2187 | 52.2187
| HD Hyundai | HiS-SxxxXH(BK) |  |  |  |  | x |  |  |  |  | 2.2187 | 52.2187
| HD Hyundai | HiS-SxxxXH |  |  |  |  | x |  |  |  |  | 2.2187 | 52.2187
| HD Hyundai | HiS-SxxxXG(BK) |  |  |  |  | x |  |  |  |  | 2.2187 | 52.2187
| HD Hyundai | HiS-SxxxXG |  |  |  |  | x |  |  |  |  | 2.2187 | 52.2187
| ET Solar | ET-M778BHxxxWW/WB |  |  |  |  | x |  |  |  |  | 2.2187 | 52.2187
| ET Solar | ET-M778BHxxxTW/TB |  |  |  |  | x |  |  |  |  | 2.2187 | 52.2187
| ET Solar | ET-M778BHxxxBB |  |  |  |  | x |  |  |  |  | 2.2187 | 52.2187
| ET Solar | ET-M772BHxxxWW/WB |  |  |  |  | x |  |  |  |  | 2.2187 | 52.2187
| ET Solar | ET-M772BHxxxTW/TB |  |  |  |  | x |  |  |  |  | 2.2187 | 52.2187
| ET Solar | ET-M772BHxxxBB |  |  |  |  | x |  |  |  |  | 2.2187 | 52.2187
| ET Solar | ET-M766BHxxxWW/WB |  |  |  |  | x |  |  |  |  | 2.2187 | 52.2187
| ET Solar | ET-M766BHxxxTW/TB |  |  |  |  | x |  |  |  |  | 2.2187 | 52.2187
| ET Solar | ET-M766BHxxxBB |  |  |  |  | x |  |  |  |  | 2.2187 | 52.2187
| ET Solar | ET-M760BHxxxWW/WB |  |  |  |  | x |  |  |  |  | 2.2187 | 52.2187
| ET Solar | ET-M760BHxxxTW/TB |  |  |  |  | x |  |  |  |  | 2.2187 | 52.2187
| ET Solar | ET-M760BHxxxBB |  |  |  |  | x |  |  |  |  | 2.2187 | 52.2187
| ET Solar | ET-M754BHxxxWW/WB |  |  |  |  | x |  |  |  |  | 2.2187 | 52.2187
| ET Solar | ET-M754BHxxxTW/TB |  |  |  |  | x |  |  |  |  | 2.2187 | 52.2187
| ET Solar | ET-M754BHxxxBB |  |  |  |  | x |  |  |  |  | 2.2187 | 52.2187
| DMEGC Solar | DMxxxM10T-54HSW/HBW |  |  |  |  | x |  |  |  |  | 2.2187 | 52.2187
| DMEGC Solar | DMxxxM10T-54HBB |  |  |  |  | x |  |  |  |  | 2.2187 | 52.2187
| DMEGC Solar | DMxxxM10-78HSW/HBW |  |  |  |  | x |  |  |  |  | 2.2187 | 52.2187
| DMEGC Solar | DMxxxM10-72HSW/HBW |  |  |  |  | x |  |  |  |  | 2.2187 | 52.2187
| DMEGC Solar | DMxxxM10-66HSW/HBW |  |  |  |  | x |  |  |  |  | 2.2187 | 52.2187
| DMEGC Solar | DMxxxM10-66HBB |  |  |  |  | x |  |  |  |  | 2.2187 | 52.2187
| DMEGC Solar | DMxxxM10-54HSW/HBW |  |  |  |  | x |  |  |  |  | 2.2187 | 52.2187
| DMEGC Solar | DMxxxM10-54HBB |  |  |  |  | x |  |  |  |  | 2.2187 | 52.2187
| Astronergy | CHSM78N-HC-xxx |  |  |  |  | x |  |  |  |  | 2.2187 | 52.2187
| Astronergy | CHSM72N-HC-xxx |  |  |  |  | x |  |  |  |  | 2.2187 | 52.2187
| Astronergy | CHSM66M-HC-xxx |  |  |  |  | x |  |  |  |  | 2.2187 | 52.2187
| Astronergy | CHSM60N-HC-xxx |  |  |  |  | x |  |  |  |  | 2.2187 | 52.2187
| Astronergy | CHSM60M-HC-xxx |  |  |  |  | x |  |  |  |  | 2.2187 | 52.2187
| Astronergy | CHSM54N(BL)-HC-xxx |  |  |  |  | x |  |  |  |  | 2.2187 | 52.2187
| Astronergy | CHSM54N-HC-xxx |  |  |  |  | x |  |  |  |  | 2.2187 | 52.2187
| Adani Solar | ASB-M10-144-AAA (G2G) |  |  |  |  | x |  |  |  |  | 2.2187 | 52.2187

## Przykładowa analiza danych
| Ile modułów danego typu? | Ile % modułów danego typu przeszło próbę:
Marka | Ile modułów danego typu? | TC | DH | MSS | PID | LID+LETID
ET Solar | 30 | 0% | 16.67% | 26.67% | 33.33% | 66.67%
DMEGC Solar | 22 | 40.91% | 59.09% | 31.82% | 63.64% | 100%
Astronergy | 16 | 12.5% | 43.75% | 37.5% | 12.5% | 100%
Jinko | 15 | 66.67% | 80% | 80% | 73.33% | 60%
Premier Energies | 12 | 0% | 0% | 0% | 33.33% | 100%
HD Hyundai | 12 | 0% | 0% | 16.67% | 0% | 100%
Waaree | 10 | 20% | 20% | 20% | 20% | 100%
Vikram Solar | 10 | 0% | 30% | 30% | 30% | 100%
Boviet Solar | 10 | 0% | 0% | 80% | 100% | 0%
VSUN | 9 | 100% | 100% | 55.56% | 100% | 100%
Qcells | 8 | 25% | 25% | 25% | 50% | 100%
AE Solar | 8 | 100% | 0% | 100% | 0% | 100%
SolarSpace | 7 | 0% | 42.86% | 28.57% | 42.86% | 100%
Akcome | 6 | 100% | 100% | 33.33% | 100% | 100%
Risen Energy | 6 | 16.67% | 0% | 33.33% | 50% | 100%
First Solar | 6 | 100% | 66.67% | 66.67% | 100% | 100%
Heliene | 6 | 0% | 0% | 16.67% | 100% | 100%
Trina Solar | 5 | 40% | 40% | 100% | 40% | 100%
Maxeon | 5 | 0% | 0% | 0% | 0% | 100%
JA Solar | 5 | 20% | 40% | 40% | 0% | 100%
ZNShine Solar | 4 | 100% | 100% | 0% | 100% | 100%
Yingli Solar | 4 | 50% | 50% | 50% | 50% | 100%
Talesun | 4 | 50% | 50% | 50% | 50% | 100%
Phono Solar | 4 | 25% | 100% | 25% | 100% | 100%
Jolywood | 4 | 0% | 50% | 25% | 50% | 100%
HT-SAAE | 4 | 0% | 0% | 75% | 100% | 100%
Emmvee | 4 | 0% | 0% | 0% | 100% | 0%
Aiko Solar | 4 | 0% | 0% | 50% | 100% | 0%
Silfab Solar | 3 | 0% | 0% | 66.67% | 100% | 100%
SEG Solar | 3 | 0% | 0% | 0% | 100% | 0%
EGing PV | 3 | 100% | 100% | 100% | 100% | 100%
Adani Solar | 3 | 66.67% | 0% | 33.33% | 66.67% | 100%
Huasun | 2 | 100% | 100% | 100% | 0% | 100%
Canadian Solar | 2 | 50% | 100% | 50% | 100% | 100%
REC Group | 1 | 0% | 0% | 100% | 100% | 0%

## Dane kontaktowe i źródła
Opis: Ranking paneli fotowoltaicznych stworzony na podstawie PVEL 2023 PV Module Reliability Scorecard
Autor: Dawid Kaczmarczyk
Główne źródło: PVEL 2023 PV Module Reliability Scorecard (https://scorecard.pvel.com)
// Uwaga, arkusz jest otwarty do edycji dla każdego. Pewność dokładności informacji zyskujesz po pobraniu plików źródłowych.
Masz sugestie, pomysły lub propozycje? Potrzebujesz pomocy ze swoim projektem?
Napisz do mnie!
dawkaczradiatus@gmail.com
https://www.linkedin.com/in/dawid-kaczmarczyk-945246276/
Jak wesprzeć autora?
Jeśli te informacje są dla Ciebie wartościowe, rozważ przekazanie darowizny w formie przelewu lub przez poniższy link Paypal. Zapraszam też na kawę, mieszkam w Lublinie, bywam też często w Poznaniu i w okolicy Jeleniej Góry :)
Przelew
27 1090 2688 0000 0001 5326 5948
Sandander
Dawid Kaczmarczyk ul. Jeleniogórska 5/2 59-623 Lubomierz
Paypal
https://www.paypal.com/donate/?hosted_button_id=QRHRFCXLET73E